## Лист1
Условный номер |  | Марка | Сечение | Длина м | Неликвид м
1158 | кабель | 150/250V BFCU(I) | 4*(2*1,5) | 8 | 8
1188 | кабель | 150/250V DRAKA | 8*(2*1) | 9 | 9
1165 | кабель | 150/250V TPEFHS | 2*(2*1) | 8 | 8
1164 | кабель | 150/250V TPEFHS | 2*(2*1) | 8 | 8
1163 | кабель | 150/250V TPEFHS | 2*(2*1) | 10 | 10
1162 | кабель | 150/250V TPEFHS | 2*(2*1) | 8 | 8
1168 | кабель | 0.6/1KV PFKS | 2*4 | 12 | 12
1159 | кабель | 150/250V EFHS | 19*1,5 | 6 | 6
1157 | кабель | 150/250V BFCU(I) | 4*(2*1,5) | 7 | 7
1156 | кабель | 150/250V BFCU(I) | 4*(2*1,5) | 6 | 6
1155 | кабель | 150/250V BFCU(I) | 4*(2*1,5) | 6 | 6
1154 | кабель | 150/250V BFCU(I) | 4*(2*1,5) | 6 | 6
1152 | кабель | 150/250V EFHS | 10*1 | 8 | 8
1151 | кабель | 150/250V EFHS | 10*1 | 10 | 10
1150 | кабель | 150/250V EFHS | 10*1 | 10 | 10
1160 | кабель | 150/250V EFHS | 19*1,5 | 28 | 28
1178 | кабель | 0.6/1KV PFKS | 2*4 | 19 | 19
1106 | кабель | 150/250V EFHS | 4*1 | 7 | 7
1186 | кабель | 0.6/1KV PFKS | 2*4 | 18 | 18
1185 | кабель | 0.6/1KV PFKS | 2*4 | 10 | 10
1184 | кабель | 0.6/1KV PFKS | 2*4 | 12 | 12
1183 | кабель | 0.6/1KV PFKS | 2*4 | 10 | 10
1182 | кабель | 0.6/1KV PFKS | 2*4 | 20 | 20
1181 | кабель | 0.6/1KV PFKS | 2*4 | 18 | 18
1167 | кабель | 0.6/1KV PFKS | 2*4 | 18 | 18
1179 | кабель | 0.6/1KV PFKS | 2*4 | 12 | 12
1147 | кабель | 150/250V EFHS | 10*1 | 6 | 6
1177 | кабель | 0.6/1KV EFKS | 2*6 | 40 | 40
1175 | кабель | 0.6/1KV PFKS | 2*4 | 10 | 10
1174 | кабель | 0.6/1KV PFKS | 2*4 | 16 | 16
1173 | кабель | 0.6/1KV PFKS | 2*4 | 19 | 19
1172 | кабель | 0.6/1KV PFKS | 2*4 | 10 | 10
1171 | кабель | 0.6/1KV PFKS | 2*4 | 15 | 15
1170 | кабель | 0.6/1KV PFKS | 2*4 | 16 | 16
1180 | кабель | 0.6/1KV PFKS | 2*4 | 15 | 15
1115 | кабель | 0.6/1KV EFKS | 10*1 | 8 | 8
1124 | кабель | 150/250V EFHS | 19*1 | 7 | 7
1123 | кабель | 150/250V EFHS | 19*1 | 19 | 19
1122 | кабель | 150/250V EFHS | 19*1 | 9 | 9
1121 | кабель | 150/250V EFHS | 19*1 | 6 | 6
1120 | кабель | 150/250V EFHS | 19*1 | 19 | 19
1119 | кабель | 0.6/1KV EFKS | 10*1 | 6 | 6
1118 | кабель | 0.6/1KV EFKS | 10*1 | 6 | 6
1149 | кабель | 150/250V EFHS | 10*1 | 13 | 13
1116 | кабель | 0.6/1KV EFKS | 10*1 | 7 | 7
1127 | кабель | 0.6/1KV EFKS | 2*4 | 15 | 15
1114 | кабель | 0.6/1KV EFKS | 10*1 | 8 | 8
1111 | кабель | 0.6/1KV PFKS | 5*1,5 | 8 | 8
1110 | кабель | 150/250V BFCU(I) | 8*(2*1,5) | 9 | 9
1109 | кабель | 150/250V BFCU(I) | 8*(2*1,5) | 6 | 6
1108 | кабель | 150/250V EFHS | 4*1 | 10 | 10
1117 | кабель | 0.6/1KV EFKS | 10*1 | 6 | 6
1137 | кабель | 0.6/1KV PFKS | 2*2,5 | 10 | 10
1189 | кабель | 150/250V DRAKA | 8*(2*1) | 8 | 8
1146 | кабель | 150/250V EFHS | 10*1 | 9 | 9
1145 | кабель | 150/250V EFHS | 10*1 | 7 | 7
1144 | кабель | 150/250V EFHS | 10*1 | 8 | 8
1143 | кабель | 150/250V EFHS | 10*1 | 6 | 6
1142 | кабель | 150/250V EFHS | 10*1 | 5 | 5
1141 | кабель | 150/250V EFHS | 10*1 | 5 | 5
1140 | кабель | 150/250V EFHS | 19*1,5 | 5 | 5
1125 | кабель | 150/250V EFHS | 19*1 | 6 | 6
1138 | кабель | 0.6/1KV PFKS | 2*2,5 | 10 | 10
1126 | кабель | 150/250V EFHS | 19*1 | 6 | 6
1136 | кабель | 0.6/1KV PFKS | 2*2,5 | 5 | 5
1134 | кабель | 0.6/1KV PFKS | 2*2,5 | 8 | 8
1133 | кабель | 0.6/1KV PFKS | 2*1,5 | 13 | 13
1131 | кабель | 0.6/1KV PFKS | 2*1,5 | 5 | 5
1129 | кабель | 0.6/1KV PFKS | 2*1,5 | 8 | 8
1148 | кабель | 150/250V EFHS | 10*1 | 6 | 6
1139 | кабель | 150/250V EFHS | 19*1,5 | 5 | 5
1240 | кабель | 150/250V DRAKA | 8*(2*1,5) | 9 | 9
1187 | кабель | 150/250V DRAKA | 8*(2*1) | 22 | 22
1248 | кабель | 150/250V TPEFHS | 2*(2*1) | 6 | 6
1247 | кабель | 150/250V TPEFHS | 2*(2*1) | 10 | 10
1246 | кабель | 150/250V TPEFHS | 2*(2*1) | 14 | 14
1245 | кабель | 150/250V TPEFHS | 2*(2*1) | 9 | 9
1244 | кабель | 150/250V TPEFHS | 2*(2*1) | 6 | 6
1243 | кабель | 150/250V DRAKA | 8*(2*1,5) | 6 | 6
1250 | кабель | 150/250V TPEFHS | 2*(2*1) | 18 | 18
1241 | кабель | 150/250V DRAKA | 8*(2*1,5) | 10 | 10
1251 | кабель | 150/250V TPEFHS | 2*(2*1) | 13 | 13
1239 | кабель | 150/250V DRAKA | 8*(2*1,5) | 6 | 6
1238 | кабель | 150/250V DRAKA | 8*(2*1,5) | 9 | 9
1237 | кабель | 150/250V DRAKA | 8*(2*1,5) | 8 | 8
1236 | кабель | 150/250V DRAKA | 8*(2*1,5) | 8 | 8
1235 | кабель | 150/250V DRAKA | 8*(2*1,5) | 5 | 5
1234 | кабель | 150/250V EFHS | 4*1,5 | 118 | 118
1233 | кабель | 150/250V EFHS | 10*1 | 6 | 6
1232 | кабель | 150/250V EFHS | 10*1 | 6 | 6
1242 | кабель | 150/250V DRAKA | 8*(2*1,5) | 6 | 6
1260 | кабель | 0.6/1KV PFKS | 2*1,5 | 5 | 5
1600 | кабель | 0.6/1KV PFKS | 7*1,5 | 6 | 6
1268 | кабель | 0.6/1KV PFKS | 2*1,5 | 8 | 8
1267 | кабель | 0.6/1KV PFKS | 2*1,5 | 5 | 5
1266 | кабель | 0.6/1KV PFKS | 2*1,5 | 5 | 5
1265 | кабель | 0.6/1KV PFKS | 2*1,5 | 9 | 9
1264 | кабель | 0.6/1KV PFKS | 2*1,5 | 7 | 7
1263 | кабель | 0.6/1KV PFKS | 2*1,5 | 7 | 7
1249 | кабель | 150/250V TPEFHS | 2*(2*1) | 14 | 14
1261 | кабель | 0.6/1KV PFKS | 2*1,5 | 7 | 7
1229 | кабель | 150/250V EFHS | 10*1 | 26 | 26
1259 | кабель | 0.6/1KV PFKS | 2*1,5 | 24 | 24
1258 | кабель | 0.6/1KV PFKS | 2*1,5 | 8 | 8
1257 | кабель | 0.6/1KV PFKS | 2*1,5 | 8 | 8
1256 | кабель | 0.6/1KV PFKS | 2*1,5 | 9 | 9
1255 | кабель | 0.6/1KV PFKS | 2*1,5 | 9 | 9
1253 | кабель | 150/250V TPEFHS | 2*(2*1) | 9 | 9
1252 | кабель | 150/250V TPEFHS | 2*(2*1) | 6 | 6
1199 | кабель | 150/250V EFHS | 4*1,5 | 20 | 20
1208 | кабель | 150/250V TPEFHS | 8*(2*1) | 12 | 12
1207 | кабель | 150/250V TPEFHS | 8*(2*1) | 5 | 5
1206 | кабель | 150/250V TPEFHS | 8*(2*1) | 5 | 5
1205 | кабель | 150/250V TPEFHS | 8*(2*1) | 7 | 7
1204 | кабель | 150/250V TPEFHS | 8*(2*1) | 8 | 8
1203 | кабель | F-MXCH-TP-FR | 19*(2*1,5) | 6 | 6
1202 | кабель | 150/250V EFHS | 4*1,5 | 14 | 14
1231 | кабель | 150/250V EFHS | 10*1 | 11 | 11
1200 | кабель | 150/250V EFHS | 4*1,5 | 20 | 20
1211 | кабель | 150/250V TPEFHS-S | 2*(2*0,75) | 37 | 37
1198 | кабель | 0.6/1KV PFKS | 4*2,5 | 8 | 8
1193 | кабель | F-MXCH-TP-FR | 19*(2*1,5) | 6 | 6
1192 | кабель | F-MXCH-TP-FR | 19*(2*1,5) | 6 | 6
1191 | кабель | F-MXCH-TP-FR | 19*(2*1,5) | 5 | 5
1190 | кабель | F-MXCH-TP-FR | 19*(2*1,5) | 5 | 5
1201 | кабель | 150/250V EFHS | 4*1,5 | 11 | 11
1219 | кабель | 150/250V EFHS | 10*1,5 | 6 | 6
1105 | кабель | 150/250V EFHS | 4*1 | 9 | 9
1228 | кабель | 150/250V TPEFHS | 2*(2*1) | 16 | 16
1227 | кабель | 150/250V TPEFHS | 2*(2*1) | 16 | 16
1226 | кабель | 150/250V TPEFHS | 2*(2*1) | 9 | 9
1225 | кабель | 150/250V TPEFHS | 2*(2*1) | 5 | 5
1224 | кабель | 150/250V EFHS | 10*1,5 | 13 | 13
1223 | кабель | 150/250V EFHS | 10*1,5 | 5 | 5
1222 | кабель | 150/250V EFHS | 10*1,5 | 10 | 10
1209 | кабель | 150/250V TPEFHS-S | 2*(2*0,75) | 5 | 5
1220 | кабель | 150/250V EFHS | 10*1,5 | 10 | 10
1210 | кабель | 150/250V TPEFHS-S | 2*(2*0,75) | 11 | 11
1218 | кабель | 150/250V EFHS | 19*1 | 9 | 9
1217 | кабель | 150/250V EFHS | 19*1 | 6 | 6
1216 | кабель | 150/250V EFHS | 19*1 | 8 | 8
1215 | кабель | 150/250V EFHS | 19*1 | 8 | 8
1214 | кабель | 150/250V EFHS | 19*1 | 14 | 14
1213 | кабель | 150/250V TPEFHS-S | 2*(2*0,75) | 17 | 17
1212 | кабель | 150/250V TPEFHS-S | 2*(2*0,75) | 12 | 12
1230 | кабель | 150/250V EFHS | 10*1 | 8 | 8
1221 | кабель | 150/250V EFHS | 10*1,5 | 7 | 7
994 | кабель | 150/250V EFKS | 4*6 | 33 | 33
1024 | кабель | 150/250V EFHS | 19*1,5 | 5 | 5
1002 | кабель | 150/250V EFKS | 4*6 | 27 | 27
1001 | кабель | 150/250V EFKS | 4*6 | 26 | 26
1000 | кабель | 0.6/1KV EFKS | 10*1 | 8 | 8
999 | кабель | 0.6/1KV EFKS | 10*1 | 6 | 6
998 | кабель | 0.6/1KV EFKS | 10*1 | 6 | 6
997 | кабель | 0.6/1KV EFKS | 10*1 | 8 | 8
1004 | кабель | 150/250V TPEFHS | 2*(2*1) | 13 | 13
995 | кабель | 0.6/1KV EFKS | 10*1 | 7 | 7
1005 | кабель | 150/250V TPEFHS | 2*(2*1) | 11 | 11
993 | кабель | 0.6/1KV PFKS | 3*1,5 | 7 | 7
992 | кабель | 0.6/1KV PFKS | 3*1,5 | 8 | 8
991 | кабель | 0.6/1KV PFKS | 3*1,5 | 6 | 6
990 | кабель | 0.6/1KV PFKS | 3*1,5 | 6 | 6
989 | кабель | 0.6/1KV PFKS | 3*1,5 | 6 | 6
988 | кабель | 0.6/1KV PFKS | 3*1,5 | 6 | 6
987 | кабель | 150/250V PFKS | 37*1 | 15 | 15
986 | кабель | 150/250V PFKS | 37*1 | 19 | 19
996 | кабель | 0.6/1KV EFKS | 10*1 | 6 | 6
1014 | кабель | 150/250V EFHS | 4*1,5 | 8 | 8
1107 | кабель | 150/250V EFHS | 4*1 | 8 | 8
1022 | кабель | 0.6/1KV PFKS | 4*2,5 | 19 | 19
1021 | кабель | 0.6/1KV PFKS | 4*2,5 | 12 | 12
1019 | кабель | 150/250V EFKS | 37*1,5 | 27 | 27
1018 | кабель | 150/250V EFHS | 4*1,5 | 7 | 7
1017 | кабель | 150/250V EFHS | 4*1,5 | 6 | 6
1003 | кабель | 150/250V TPEFHS | 2*(2*1) | 12 | 12
1015 | кабель | 150/250V EFHS | 4*1,5 | 5 | 5
983 | кабель | 150/250V PFKS | 37*1 | 13 | 13
1013 | кабель | 150/250V EFHS | 4*1,5 | 5 | 5
1012 | кабель | 150/250V EFHS | 4*1,5 | 12 | 12
1011 | кабель | 150/250V EFHS | 4*1,5 | 9 | 9
1010 | кабель | 150/250V EFHS | 4*1,5 | 7 | 7
1009 | кабель | 150/250V EFHS | 4*1,5 | 7 | 7
1008 | кабель | 150/250V EFHS | 4*1,5 | 13 | 13
1007 | кабель | 150/250V EFKS | 37*1,5 | 29 | 29
1006 | кабель | 150/250V TPEFHS | 2*(2*1) | 7 | 7
1016 | кабель | 150/250V EFHS | 4*1,5 | 5 | 5
953 | кабель | 150/250V EFHS | 19*1 | 13 | 13
962 | кабель | 0.6/1KV PFKS | 3*10 | 10 | 10
961 | кабель | 0.6/1KV PFKS | 3*10 | 9 | 9
960 | кабель | 150/250V TPEFKS | 16*(2*0,75) | 22 | 22
959 | кабель | 150/250V EFHS | 19*1 | 15 | 15
958 | кабель | 150/250V EFHS | 19*1 | 5 | 5
957 | кабель | 150/250V EFHS | 19*1 | 8 | 8
956 | кабель | 150/250V EFHS | 19*1 | 12 | 12
985 | кабель | 0.6/1KV PFKS | 2*2,5 | 10 | 10
954 | кабель | 150/250V EFHS | 19*1 | 6 | 6
965 | кабель | 0.6/1KV PFKS | 3*10 | 8 | 8
952 | кабель | 150/250V EFHS | 19*1 | 8 | 8
951 | кабель | 150/250V EFHS | 19*1 | 7 | 7
950 | кабель | 150/250V EFHS | 19*1 | 10 | 10
949 | кабель | 150/250V EFHS | 19*1 | 9 | 9
948 | кабель | 0.6/1KV PKCKS | 2*35 | 5 | 5
947 | кабель | 0.6/1KV PKCKS | 2*35 | 9 | 9
955 | кабель | 0.6/1KV PKCKS | 12*1,5 | 22 | 22
973 | кабель | 150/250V EFHS | 10*1 | 6 | 6
1025 | кабель | 150/250V EFHS | 19*1,5 | 9 | 9
982 | кабель | 0.6/1KV PFKS | 2*1,5 | 8 | 8
980 | кабель | 0.6/1KV PFKS | 2*1,5 | 6 | 6
979 | кабель | 0.6/1KV PFKS | 2*1,5 | 6 | 6
978 | кабель | 0.6/1KV PFKS | 2*1,5 | 6 | 6
977 | кабель | 0.6/1KV PFKS | 2*1,5 | 5 | 5
976 | кабель | 0.6/1KV PFKS | 2*1,5 | 7 | 7
963 | кабель | 0.6/1KV PFKS | 3*10 | 7 | 7
974 | кабель | 0.6/1KV PKCKS | 3*35 | 6 | 6
964 | кабель | 0.6/1KV PFKS | 3*10 | 9 | 9
972 | кабель | 150/250V EFHS | 10*1 | 6 | 6
971 | кабель | 150/250V EFHS | 10*1 | 5 | 5
970 | кабель | 150/250V EFHS | 10*1 | 6 | 6
969 | кабель | 150/250V EFHS | 10*1 | 5 | 5
968 | кабель | 150/250V EFHS | 10*1 | 11 | 11
967 | кабель | 150/250V EFHS | 10*1 | 7 | 7
966 | кабель | 150/250V EFKS | 14*1 | 46 | 46
984 | кабель | 150/250V PFKS | 37*1 | 19 | 19
975 | кабель | 0.6/1KV PFKS | 2*1,5 | 7 | 7
1075 | кабель | 150/250V EFHS | 4*1 | 6 | 6
1023 | кабель | 150/250V EFKS | 37*1,5 | 29 | 29
1083 | кабель | 150/250V EFHS | 10*1 | 8 | 8
1082 | кабель | 150/250V TPEFHS | 4*(2*1) | 13 | 13
1081 | кабель | 150/250V TPEFHS | 4*(2*1) | 11 | 11
1080 | кабель | 150/250V TPEFHS | 8*(2*1) | 6 | 6
1079 | кабель | 150/250V TPEFHS | 8*(2*1) | 7 | 7
1078 | кабель | 150/250V TPEFHS | 8*(2*1) | 8 | 8
1085 | кабель | 150/250V EFHS | 10*1 | 14 | 14
1076 | кабель | 150/250V EFHS | 4*1 | 6 | 6
1074 | кабель | 150/250V EFHS | 4*1 | 11 | 11
1073 | кабель | 150/250V EFHS | 4*1 | 10 | 10
1072 | кабель | 150/250V EFHS | 4*1,5 | 5 | 5
1071 | кабель | 150/250V EFHS | 4*1,5 | 12 | 12
1070 | кабель | 150/250V EFHS | 4*1,5 | 8 | 8
1069 | кабель | 150/250V EFHS | 10*1,5 | 12 | 12
1068 | кабель | 150/250V EFHS | 10*1,5 | 12 | 12
1067 | кабель | 150/250V EFHS | 10*1,5 | 14 | 14
1095 | кабель | 150/250V TPEFHS-S | 2*(2*0,75) | 20 | 20
1104 | кабель | 150/250V EFHS | 4*1 | 6 | 6
1103 | кабель | 150/250V EFHS | 4*1 | 7 | 7
1102 | кабель | 150/250V EFHS | 4*1 | 9 | 9
1101 | кабель | 150/250V EFHS | 4*1 | 8 | 8
1100 | кабель | 150/250V TPEFHS | 1*(2*1) | 5 | 5
1099 | кабель | 150/250V TPEFHS | 1*(2*1) | 11 | 11
1098 | кабель | 150/250V TPEFHS | 1*(2*1) | 7 | 7
1084 | кабель | 150/250V EFHS | 10*1 | 13 | 13
1096 | кабель | 150/250V TPEFHS-S | 2*(2*0,75) | 8 | 8
1094 | кабель | 150/250V TPEFHS-S | 2*(2*0,75) | 5 | 5
1093 | кабель | 150/250V TPEFHS-S | 2*(2*0,75) | 6 | 6
1092 | кабель | 0.6/1KV PFKS | 3*1,5 | 7 | 7
1091 | кабель | 0.6/1KV PFKS | 3*1,5 | 6 | 6
1089 | кабель | 0.6/1KV PFKS | 2*4 | 17 | 17
1088 | кабель | 0.6/1KV PFKS | 2*4 | 5 | 5
1087 | кабель | 0.6/1KV PFKS | 2*4 | 18 | 18
1097 | кабель | 150/250V TPEFHS-S | 2*(2*0,75) | 22 | 22
1043 | кабель | 150/250V EFHS | 4*1,5 | 15 | 15
1042 | кабель | 150/250V EFHS | 4*1,5 | 8 | 8
1041 | кабель | 150/250V EFHS | 4*1,5 | 8 | 8
1040 | кабель | 150/250V EFKS | 4*1 | 11 | 11
1038 | кабель | 150/250V EFKS | 4*1 | 11 | 11
1037 | кабель | 150/250V EFKS | 4*1 | 8 | 8
1066 | кабель | 150/250V EFHS | 10*1,5 | 10 | 10
1046 | кабель | 150/250V EFHS | 4*1,5 | 7 | 7
1033 | кабель | 0.6/1KV PKCKS | 12*1,5 | 28 | 28
1032 | кабель | 0.6/1KV PKCKS | 12*1,5 | 14 | 14
1031 | кабель | 0.6/1KV PKCKS | 12*1,5 | 8 | 8
1028 | кабель | 150/250V EFHS | 19*1,5 | 8 | 8
1027 | кабель | 150/250V EFHS | 19*1,5 | 7 | 7
1026 | кабель | 150/250V EFHS | 19*1,5 | 7 | 7
1036 | кабель | 150/250V EFKS | 4*1 | 11 | 11
1271 | кабель | 150/250V EFKS | 2*2,5 | 14 | 14
1063 | кабель | 0.6/1KV PFKS | 2*1,5 | 7 | 7
1062 | кабель | 0.6/1KV PFKS | 2*1,5 | 13 | 13
1059 | кабель | 0.6/1KV PFKS | 3*16 | 15 | 15
1058 | кабель | 0.6/1KV PFKS | 3*16 | 11 | 11
1057 | кабель | 150/250V EFHS | 2*1,5 | 8 | 8
1044 | кабель | 150/250V EFHS | 4*1,5 | 13 | 13
1055 | кабель | 150/250V EFHS | 10*1 | 8 | 8
1045 | кабель | 150/250V EFHS | 4*1,5 | 9 | 9
1053 | кабель | 150/250V EFHS | 10*1 | 11 | 11
1052 | кабель | 150/250V EFHS | 10*1 | 19 | 19
1051 | кабель | 150/250V EFHS | 10*1 | 12 | 12
1050 | кабель | 150/250V EFHS | 10*1 | 12 | 12
1049 | кабель | 150/250V EFHS | 10*1 | 7 | 7
1048 | кабель | 150/250V EFHS | 10*1 | 12 | 12
1047 | кабель | 150/250V EFHS | 4*1,5 | 9 | 9
1056 | кабель | 150/250V EFHS | 10*1 | 14 | 14
1489 | кабель | 0.6/1KV PFKS | 7*1,5 | 5 | 5
1519 | кабель | 150/250V EFHS | 19*1 | 7 | 7
1497 | кабель | 150/250V DRAKA | 2*2,5 | 7 | 7
1496 | кабель | 150/250V DRAKA | 2*2,5 | 8 | 8
1495 | кабель | 150/250V DRAKA | 2*2,5 | 6 | 6
1494 | кабель | 0.6/1KV PFKS | 4*2,5 | 13 | 13
1493 | кабель | 0.6/1KV PFKS | 7*1,5 | 11 | 11
1492 | кабель | 0.6/1KV PFKS | 7*1,5 | 5 | 5
1499 | кабель | 0.6/1KV PFKS | 2*4 | 16 | 16
1490 | кабель | 0.6/1KV PFKS | 7*1,5 | 5 | 5
1500 | кабель | 0.6/1KV PFKS | 2*4 | 5 | 5
1488 | кабель | 0.6/1KV PFKS | 7*1,5 | 5 | 5
1487 | кабель | 0.6/1KV PFKS | 7*1,5 | 9 | 9
1486 | кабель | 0.6/1KV PFKS | 7*1,5 | 9 | 9
1485 | кабель | 0.6/1KV PFKS | 7*1,5 | 6 | 6
1484 | кабель | 0.6/1KV PFKS | 7*1,5 | 5 | 5
1481 | кабель | 150/250V TPEFHS | 8*(2*1) | 9 | 9
1480 | кабель | 150/250V TPEFHS | 8*(2*1) | 5 | 5
1491 | кабель | 0.6/1KV PFKS | 7*1,5 | 9 | 9
1509 | кабель | 150/250V EFHS | 19*1 | 7 | 7
1437 | кабель | 150/250V EFHS | 4*1 | 6 | 6
1517 | кабель | 150/250V EFHS | 19*1 | 7 | 7
1516 | кабель | 150/250V EFHS | 19*1 | 8 | 8
1515 | кабель | 150/250V EFHS | 19*1 | 7 | 7
1514 | кабель | 150/250V EFHS | 19*1 | 5 | 5
1513 | кабель | 150/250V EFHS | 19*1 | 5 | 5
1512 | кабель | 150/250V EFHS | 19*1 | 7 | 7
1498 | кабель | 0.6/1KV PFKS | 2*4 | 17 | 17
1510 | кабель | 150/250V EFHS | 19*1 | 7 | 7
1477 | кабель | 150/250V TPEFHS | 8*(2*1) | 5 | 5
1508 | кабель | 150/250V EFHS | 19*1 | 1 | 1
1507 | кабель | 150/250V TPEFKS | 5*(2*1) | 8 | 8
1506 | кабель | 150/250V TPEFKS | 5*(2*1) | 9 | 9
1505 | кабель | 150/250V TPEFKS | 5*(2*1) | 8 | 8
1504 | кабель | 150/250V TPEFKS | 5*(2*1) | 6 | 6
1503 | кабель | 150/250V TPEFKS | 5*(2*1) | 8 | 8
1502 | кабель | 0.6/1KV PFKS | 2*4 | 14 | 14
1501 | кабель | 0.6/1KV PFKS | 2*4 | 19 | 19
1511 | кабель | 150/250V EFHS | 19*1 | 10 | 10
1446 | кабель | 150/250V EFHS | 4*1 | 6 | 6
1456 | кабель | 150/250V TPEFHS | 4*(2*1) | 7 | 7
1454 | кабель | 150/250V TPEFHS | 4*(2*1) | 7 | 7
1453 | кабель | 150/250V TPEFHS | 4*(2*1) | 5 | 5
1452 | кабель | 150/250V TPEFHS | 4*(2*1) | 17 | 17
1451 | кабель | 150/250V EFHS | 4*1 | 5 | 5
1450 | кабель | 150/250V EFHS | 4*1 | 6 | 6
1449 | кабель | 150/250V EFHS | 4*1 | 5 | 5
1479 | кабель | 150/250V TPEFHS | 8*(2*1) | 7 | 7
1447 | кабель | 150/250V EFHS | 4*1 | 8 | 8
1459 | кабель | 150/250V TPEFHS | 4*(2*1) | 28 | 28
1445 | кабель | 150/250V EFHS | 4*1 | 8 | 8
1444 | кабель | 150/250V EFHS | 4*1 | 10 | 10
1443 | кабель | 150/250V EFHS | 4*1 | 8 | 8
1442 | кабель | 150/250V EFHS | 4*1 | 7 | 7
1441 | кабель | 150/250V EFHS | 4*1 | 7 | 7
1440 | кабель | 150/250V EFHS | 4*1 | 6 | 6
1439 | кабель | 150/250V EFHS | 4*1 | 6 | 6
1269 | кабель | 0.6/1KV PFKS | 2*1,5 | 6 | 6
1448 | кабель | 150/250V EFHS | 4*1 | 8 | 8
1467 | кабель | 150/250V TPEHS-S | 2*(2*0,75) | 9 | 9
1520 | кабель | 150/250V EFHS | 19*1 | 5 | 5
1476 | кабель | 150/250V TPEFHS | 8*(2*1) | 7 | 7
1475 | кабель | 150/250V TPEFHS | 8*(2*1) | 8 | 8
1474 | кабель | 150/250V TPEFHS | 8*(2*1) | 6 | 6
1473 | кабель | 150/250V TPEHS-S | 2*(2*0,75) | 5 | 5
1472 | кабель | 150/250V TPEHS-S | 2*(2*0,75) | 10 | 10
1471 | кабель | 150/250V TPEHS-S | 2*(2*0,75) | 10 | 10
1470 | кабель | 150/250V TPEHS-S | 2*(2*0,75) | 22 | 22
1457 | кабель | 150/250V TPEFHS | 4*(2*1) | 7 | 7
1468 | кабель | 150/250V TPEHS-S | 2*(2*0,75) | 6 | 6
1458 | кабель | 150/250V TPEFHS | 4*(2*1) | 5 | 5
1466 | кабель | 150/250V TPEHS-S | 2*(2*0,75) | 15 | 15
1465 | кабель | 150/250V TPEHS-S | 2*(2*0,75) | 9 | 9
1464 | кабель | 150/250V TPEHS-S | 2*(2*0,75) | 5 | 5
1463 | кабель | 150/250V TPEHS-S | 2*(2*0,75) | 6 | 6
1462 | кабель | 150/250V TPEHS-S | 2*(2*0,75) | 10 | 10
1461 | кабель | 150/250V TPEHS-S | 2*(2*0,75) | 11 | 11
1460 | кабель | 150/250V TPEFHS | 4*(2*1) | 8 | 8
1478 | кабель | 150/250V TPEFHS | 8*(2*1) | 13 | 13
1469 | кабель | 150/250V TPEHS-S | 2*(2*0,75) | 25 | 25
1570 | кабель | 0.6/1KV PFKS | 2*1,5 | 12 | 12
1518 | кабель | 150/250V EFHS | 19*1 | 5 | 5
1578 | кабель | 0.6/1KV PFKS | 2*1,5 | 7 | 7
1577 | кабель | 0.6/1KV PFKS | 2*1,5 | 7 | 7
1576 | кабель | 0.6/1KV PFKS | 2*1,5 | 7 | 7
1575 | кабель | 0.6/1KV PFKS | 2*1,5 | 7 | 7
1574 | кабель | 0.6/1KV PFKS | 2*1,5 | 7 | 7
1573 | кабель | 0.6/1KV PFKS | 2*1,5 | 8 | 8
1580 | кабель | 0.6/1KV PFKS | 2*1,5 | 7 | 7
1571 | кабель | 0.6/1KV PFKS | 2*1,5 | 8 | 8
1581 | кабель | 0.6/1KV PFKS | 2*1,5 | 6 | 6
1569 | кабель | 0.6/1KV PFKS | 2*1,5 | 7 | 7
1568 | кабель | 0.6/1KV PFKS | 2*1,5 | 9 | 9
1566 | кабель | 0.6/1KV PFKS | 2*1,5 | 10 | 10
1565 | кабель | 0.6/1KV PFKS | 2*1,5 | 12 | 12
1564 | кабель | 0.6/1KV PFKS | 2*1,5 | 5 | 5
1563 | кабель | 0.6/1KV PFKS | 2*1,5 | 6 | 6
1562 | кабель | 0.6/1KV PFKS | 2*1,5 | 8 | 8
1572 | кабель | 0.6/1KV PFKS | 2*1,5 | 13 | 13
1590 | кабель | 0.6/1KV PFKS | 7*1,5 | 5 | 5
1599 | кабель | 0.6/1KV PFKS | 7*1,5 | 9 | 9
1597 | кабель | 0.6/1KV PFKS | 7*1,5 | 6 | 6
1596 | кабель | 0.6/1KV PFKS | 7*1,5 | 5 | 5
1595 | кабель | 0.6/1KV PFKS | 7*1,5 | 7 | 7
1594 | кабель | 0.6/1KV PFKS | 7*1,5 | 7 | 7
1593 | кабель | 0.6/1KV PFKS | 7*1,5 | 6 | 6
1579 | кабель | 0.6/1KV PFKS | 2*1,5 | 6 | 6
1591 | кабель | 0.6/1KV PFKS | 7*1,5 | 6 | 6
1559 | кабель | 0.6/1KV PFKS | 2*1,5 | 6 | 6
1589 | кабель | 0.6/1KV PFKS | 7*1,5 | 6 | 6
1588 | кабель | 0.6/1KV PFKS | 7*1,5 | 6 | 6
1587 | кабель | 0.6/1KV PFKS | 2*1,5 | 14 | 14
1586 | кабель | 0.6/1KV PFKS | 2*1,5 | 12 | 12
1585 | кабель | 0.6/1KV PFKS | 2*1,5 | 9 | 9
1584 | кабель | 0.6/1KV PFKS | 2*1,5 | 6 | 6
1583 | кабель | 0.6/1KV PFKS | 2*1,5 | 8 | 8
1582 | кабель | 0.6/1KV PFKS | 2*1,5 | 7 | 7
1592 | кабель | 0.6/1KV PFKS | 7*1,5 | 6 | 6
1529 | кабель | 150/250V EFHS | 19*1 | 9 | 9
1538 | кабель | 150/250V EFHS | 19*1 | 6 | 6
1537 | кабель | 150/250V EFHS | 19*1,5 | 5 | 5
1536 | кабель | 150/250V EFHS | 19*1,5 | 6 | 6
1535 | кабель | 150/250V EFHS | 19*1 | 14 | 14
1534 | кабель | 150/250V EFHS | 19*1 | 6 | 6
1533 | кабель | 150/250V EFHS | 19*1 | 6 | 6
1532 | кабель | 150/250V EFHS | 19*1 | 6 | 6
1561 | кабель | 0.6/1KV PFKS | 2*1,5 | 8 | 8
1530 | кабель | 150/250V EFHS | 19*1 | 5 | 5
1541 | кабель | 0.6/1KV PFKS | 3*25 | 12 | 12
1528 | кабель | 150/250V EFHS | 19*1 | 12 | 12
1527 | кабель | 150/250V EFHS | 19*1 | 5 | 5
1526 | кабель | 150/250V EFHS | 19*1 | 7 | 7
1525 | кабель | 150/250V EFHS | 19*1 | 9 | 9
1524 | кабель | 150/250V EFHS | 19*1 | 6 | 6
1523 | кабель | 150/250V EFHS | 19*1 | 5 | 5
1522 | кабель | 150/250V EFHS | 19*1 | 7 | 7
1521 | кабель | 150/250V EFHS | 19*1 | 13 | 13
1531 | кабель | 150/250V EFHS | 19*1 | 44 | 44
1436 | кабель | 150/250V EFHS | 4*1 | 10 | 10
1558 | кабель | 0.6/1KV PFKS | 2*1,5 | 7 | 7
1557 | кабель | 0.6/1KV PFKS | 2*1,5 | 6 | 6
1556 | кабель | 0.6/1KV PFKS | 2*1,5 | 6 | 6
1555 | кабель | 0.6/1KV PFKS | 2*1,5 | 10 | 10
1553 | кабель | 0.6/1KV PFKS | 2*1,5 | 6 | 6
1552 | кабель | 0.6/1KV PFKS | 2*1,5 | 6 | 6
1539 | кабель | 150/250V EFHS | 19*1 | 5 | 5
1550 | кабель | 0.6/1KV PFKS | 2*1,5 | 6 | 6
1540 | кабель | 150/250V EFHS | 19*1 | 12 | 12
1547 | кабель | 0.6/1KV PFKS | 2*1,5 | 10 | 10
1546 | кабель | 0.6/1KV PFKS | 2*1,5 | 8 | 8
1545 | кабель | 0.6/1KV PFKS | 2*1,5 | 12 | 12
1544 | кабель | 0.6/1KV EFHS | 2*1,5 | 15 | 15
1543 | кабель | 0.6/1KV EFHS | 2*1,5 | 9 | 9
1542 | кабель | 0.6/1KV PFKS | 3*25 | 13 | 13
1560 | кабель | 0.6/1KV PFKS | 2*1,5 | 7 | 7
1551 | кабель | 0.6/1KV PFKS | 2*1,5 | 6 | 6
1321 | кабель | 0.6/1KV PFKS | 3*10 | 7 | 7
1352 | кабель | 0.6/1KV PFKS | 2*1,5 | 5 | 5
1329 | кабель | 150/250V EFHS | 10*1 | 6 | 6
1328 | кабель | 150/250V EFHS | 10*1 | 6 | 6
1327 | кабель | 150/250V EFHS | 10*1 | 11 | 11
1326 | кабель | 150/250V EFHS | 10*1 | 8 | 8
1325 | кабель | 150/250V EFHS | 10*1 | 26 | 26
1324 | кабель | 0.6/1KV PFKS | 3*10 | 9 | 9
1331 | кабель | 150/250V EFHS | 10*1 | 6 | 6
1322 | кабель | 0.6/1KV PFKS | 3*10 | 8 | 8
1332 | кабель | 0.6/1KV PFKS | 4*6 | 6 | 6
1320 | кабель | 0.6/1KV PFKS | 3*10 | 13 | 13
1319 | кабель | 0.6/1KV PFKS | 3*10 | 8 | 8
1318 | кабель | 150/250V TPEFHS | 1*(2*1) | 8 | 8
1317 | кабель | 150/250V TPEFHS | 1*(2*1) | 5 | 5
1316 | кабель | 150/250V TPEFHS | 1*(2*1) | 13 | 13
1315 | кабель | 150/250V TPEFHS | 1*(2*1) | 5 | 5
1314 | кабель | 150/250V TPEFHS | 1*(2*1) | 14 | 14
1313 | кабель | 150/250V TPEFHS | 1*(2*1) | 5 | 5
1323 | кабель | 0.6/1KV PFKS | 3*10 | 24 | 24
1342 | кабель | 0.6/1KV PFKS | 1*16 | 5 | 5
1438 | кабель | 150/250V EFHS | 4*1 | 5 | 5
1350 | кабель | 0.6/1KV PFKS | 2*1,5 | 9 | 9
1349 | кабель | 0.6/1KV PFKS | 3*4 | 17 | 17
1348 | кабель | 0.6/1KV PFKS | 3*4 | 6 | 6
1347 | кабель | 0.6/1KV PFKS | 3*4 | 12 | 12
1346 | кабель | 0.6/1KV PFKS | 3*4 | 12 | 12
1345 | кабель | 0.6/1KV PFKS | 3*4 | 6 | 6
1330 | кабель | 150/250V EFHS | 10*1 | 5 | 5
1343 | кабель | 0.6/1KV PFKS | 1*16 | 7 | 7
1310 | кабель | 150/250V TPEFHS | 1*(2*1) | 8 | 8
1341 | кабель | 0.6/1KV PFKS | 1*16 | 9 | 9
1340 | кабель | 150/250V BFCU(I) | 4*(2*1,5) | 9 | 9
1339 | кабель | 150/250V BFCU(I) | 4*(2*1,5) | 9 | 9
1335 | кабель | 150/250V EFHS | 4*1,5 | 8 | 8
1334 | кабель | 150/250V EFHS | 4*1,5 | 9 | 9
1333 | кабель | 150/250V EFHS | 4*1,5 | 9 | 9
1344 | кабель | 0.6/1KV PFKS | 3*4 | 8 | 8
1280 | кабель | 150/250V EFKS | 2*2,5 | 9 | 9
1289 | кабель | 150/250V EFHS | 10*1 | 7 | 7
1288 | кабель | 150/250V EFHS | 10*1 | 10 | 10
1287 | кабель | 150/250V EFHS | 10*1 | 7 | 7
1286 | кабель | 150/250V EFHS | 10*1 | 8 | 8
1285 | кабель | 150/250V EFHS | 10*1 | 5 | 5
1284 | кабель | 150/250V EFKS | 2*2,5 | 14 | 14
1283 | кабель | 150/250V EFKS | 2*2,5 | 14 | 14
1312 | кабель | 150/250V TPEFHS | 1*(2*1) | 12 | 12
1281 | кабель | 150/250V EFKS | 2*2,5 | 12 | 12
1292 | кабель | 150/250V BFCU(I) | 8*(2*1) | 7 | 7
1273 | кабель | 150/250V EFKS | 2*2,5 | 11 | 11
1272 | кабель | 150/250V EFKS | 2*2,5 | 19 | 19
1282 | кабель | 150/250V EFKS | 2*2,5 | 14 | 14
1300 | кабель | 150/250V TPEFHS | 1*(2*1) | 10 | 10
1353 | кабель | 0.6/1KV PFKS | 2*1,5 | 8 | 8
1309 | кабель | 150/250V TPEFHS | 1*(2*1) | 6 | 6
1308 | кабель | 150/250V TPEFHS | 1*(2*1) | 9 | 9
1307 | кабель | 150/250V TPEFHS | 1*(2*1) | 8 | 8
1306 | кабель | 150/250V TPEFHS | 1*(2*1) | 6 | 6
1305 | кабель | 150/250V TPEFHS | 1*(2*1) | 9 | 9
1304 | кабель | 150/250V TPEFHS | 1*(2*1) | 6 | 6
1303 | кабель | 150/250V TPEFHS | 1*(2*1) | 6 | 6
1301 | кабель | 150/250V TPEFHS | 1*(2*1) | 6 | 6
1291 | кабель | 150/250V TPEFHS | 8*(2*1) | 41 | 41
1299 | кабель | 150/250V TPEFHS | 1*(2*1) | 7 | 7
1298 | кабель | 150/250V TPEFHS | 1*(2*1) | 9 | 9
1297 | кабель | 150/250V TPEFHS | 1*(2*1) | 6 | 6
1296 | кабель | 150/250V TPEFHS | 1*(2*1) | 6 | 6
1295 | кабель | 150/250V TPEFHS | 1*(2*1) | 7 | 7
1294 | кабель | 150/250V TPEFHS | 1*(2*1) | 7 | 7
1293 | кабель | 150/250V BFCU(I) | 8*(2*1) | 6 | 6
1311 | кабель | 150/250V TPEFHS | 1*(2*1) | 9 | 9
1302 | кабель | 150/250V TPEFHS | 1*(2*1) | 8 | 8
1406 | кабель | 0.6/1KV PFKS | 3*1,5 | 6 | 6
1351 | кабель | 0.6/1KV PFKS | 2*1,5 | 9 | 9
1414 | кабель | 0.6/1KV PFKS | 3*6 | 12 | 12
1413 | кабель | 0.6/1KV PFKS | 3*6 | 12 | 2
1412 | кабель | 0.6/1KV PFKS | 3*6 | 7 | 1
1411 | кабель | 0.6/1KV PFKS | 3*1,5 | 5 | 5
1410 | кабель | 0.6/1KV PFKS | 3*1,5 | 7 | 7
1409 | кабель | 0.6/1KV PFKS | 3*1,5 | 7 | 7
1416 | кабель | 150/250V EFHS | 4*1 | 5 | 5
1407 | кабель | 0.6/1KV PFKS | 3*1,5 | 6 | 6
1417 | кабель | 150/250V EFHS | 4*1 | 8 | 8
1405 | кабель | 0.6/1KV PFKS | 3*1,5 | 6 | 6
1404 | кабель | 0.6/1KV PFKS | 3*1,5 | 5 | 5
1403 | кабель | 0.6/1KV PFKS | 3*1,5 | 7 | 7
1402 | кабель | 0.6/1KV PFKS | 3*1,5 | 5 | 5
1401 | кабель | 0.6/1KV PFKS | 3*1,5 | 5 | 5
1400 | кабель | 0.6/1KV PFKS | 3*1,5 | 6 | 6
1399 | кабель | 0.6/1KV PFKS | 3*1,5 | 5 | 5
1408 | кабель | 0.6/1KV PFKS | 3*1,5 | 7 | 7
1426 | кабель | 150/250V EFHS | 4*1 | 6 | 6
1435 | кабель | 150/250V EFHS | 4*1 | 5 | 5
1434 | кабель | 150/250V EFHS | 4*1 | 5 | 5
1433 | кабель | 150/250V EFHS | 4*1 | 8 | 8
1432 | кабель | 150/250V EFHS | 4*1 | 6 | 6
1431 | кабель | 150/250V EFHS | 4*1 | 5 | 5
1430 | кабель | 150/250V EFHS | 4*1 | 11 | 11
1429 | кабель | 150/250V EFHS | 4*1 | 9 | 9
1415 | кабель | 150/250V EFHS | 4*1 | 5 | 5
1427 | кабель | 150/250V EFHS | 4*1 | 5 | 5
1395 | кабель | 0.6/1KV PFKS | 3*1,5 | 7 | 7
1425 | кабель | 150/250V EFHS | 4*1 | 6 | 6
1424 | кабель | 150/250V EFHS | 4*1 | 8 | 8
1423 | кабель | 150/250V EFHS | 4*1 | 7 | 7
1422 | кабель | 150/250V EFHS | 4*1 | 5 | 5
1421 | кабель | 150/250V EFHS | 4*1 | 7 | 7
1420 | кабель | 150/250V EFHS | 4*1 | 5 | 5
1419 | кабель | 150/250V EFHS | 4*1 | 6 | 6
1418 | кабель | 150/250V EFHS | 4*1 | 9 | 9
1428 | кабель | 150/250V EFHS | 4*1 | 6 | 6
1362 | кабель | 0.6/1KV PFKS | 2*1,5 | 10 | 10
1368 | кабель | 0.6/1KV PFKS | 4*10 | 13 | 13
1367 | кабель | BFOU(I) | 1*(2*1,5) | 8 | 8
1365 | кабель | 150/250V TPEFKS | 3*(2*1) | 28 | 28
1397 | кабель | 0.6/1KV PFKS | 3*1,5 | 9 | 9
1363 | кабель | 150/250V TPEFKS | 3*(2*1) | 6 | 6
1374 | кабель | 0.6/1KV PFKS | 4*10 | 8 | 8
1361 | кабель | 0.6/1KV PFKS | 2*1,5 | 8 | 8
1360 | кабель | 0.6/1KV PFKS | 2*1,5 | 6 | 6
1359 | кабель | 0.6/1KV PFKS | 2*1,5 | 7 | 7
1358 | кабель | 0.6/1KV PFKS | 2*1,5 | 8 | 8
1357 | кабель | 0.6/1KV PFKS | 2*1,5 | 4 | 4
1356 | кабель | 0.6/1KV PFKS | 2*1,5 | 8 | 8
1364 | кабель | 150/250V TPEFKS | 3*(2*1) | 9 | 9
1382 | кабель | 150/250V EFHS | 10*1,5 | 9 | 9
1394 | кабель | 0.6/1KV PFKS | 3*1,5 | 6 | 6
1393 | кабель | 0.6/1KV PFKS | 7*1,5 | 8 | 8
1391 | кабель | 0.6/1KV PFKS | 7*1,5 | 8 | 8
1390 | кабель | 0.6/1KV PFKS | 7*1,5 | 7 | 7
1387 | кабель | 0.6/1KV PFKS | 7*1,5 | 7 | 7
1381 | кабель | 150/250V EFHS | 10*1,5 | 6 | 6
1380 | кабель | 150/250V EFHS | 10*1,5 | 10 | 10
1379 | кабель | 150/250V EFHS | 10*1,5 | 8 | 8
1378 | кабель | 150/250V EFHS | 10*1,5 | 8 | 8
1377 | кабель | 150/250V EFHS | 10*1,5 | 9 | 9
1376 | кабель | 0.6/1KV PFKS | 2*10 | 27 | 27
1375 | кабель | 0.6/1KV PFKS | 4*10 | 8 | 8
1396 | кабель | 0.6/1KV PFKS | 3*1,5 | 6 | 6
1385 | кабель | 0.6/1KV EFKS | 3*1,5 | 8 | 8
585 | кабель | 150/250V TPFKS-S | 24*(2*1) | 400 | 400
561 | кабель | 0.6/1KV PFKS | 3*185 | 200 | 200
560 | кабель | 150/250V TPFKS-S | 12*(2*1,5) | 60 | 60
556 | кабель | 0.6/1KV PH-E | 1*4 | 336 | 336
564 | кабель | 0.6/1KV PFKS | 3*185 | 200 | 200
553 | кабель | 0.6/1KV PFKS | 3*120 | 46 | 46
565 | кабель | 0.6/1KV PFKS | 3*185 | 200 | 200
535 | кабель | 150/250V TPEFKS | 8*(2*1,5) | 668 | 668
534 | кабель | 6/10KV PKCKS | 3*50-16 | 5 | 5
533 | кабель | 6/10KV PKCKS | 3*50-16 | 7 | 7
532 | кабель | 6/10KV PKCKS | 3*50-16 | 8 | 8
531 | кабель | 6/10KV PKCKS | 3*50-16 | 78 | 78
530 | кабель | 6/10KV PKCKS | 3*95-16 | 102 | 102
529 | кабель | 6/10KV PKCKS | 3*25-16 | 180 | 180
527 | кабель | 0.6/1KV PFKS | 3*185 | 77 | 77
554 | кабель | 0.6/1KV PFKS | 1*6 | 105 | 105
575 | кабель | 8.7/15KV PHCHS | 3*95 | 200 | 200
330 | кабель | 0.6/1KV PFKS | 3*70 | 75 | 75
583 | кабель | 150/250V TPFKS-S | 37*(2*1) | 400 | 400
581 | кабель | 8.7/15KV PHCHS | 3*240 | 25 | 25
580 | кабель | 8.7/15KV PHCHS | 3*95 | 200 | 200
579 | кабель | 8.7/15KV PHCHS | 3*95 | 284 | 284
578 | кабель | 8.7/15KV PHCHS | 3*50 | 333 | 333
563 | кабель | 0.6/1KV EFHS | 2*1 | 1800 | 1457
576 | кабель | 8.7/15KV PHCHS | 3*240 | 31 | 31
574 | кабель | 0.6/1KV PFKS | 3*185 | 200 | 200
573 | кабель | 0.6/1KV PFKS | 3*185 | 200 | 200
572 | кабель | 0.6/1KV PFKS | 3*185 | 88 | 88
571 | кабель | 0.6/1KV PFKS | 3*185 | 200 | 200
569 | кабель | 0.6/1KV PFKS | 3*185 | 200 | 200
568 | кабель | 0.6/1KV PFKS | 3*185 | 200 | 200
567 | кабель | 0.6/1KV PFKS | 3*185 | 200 | 200
566 | кабель | 0.6/1KV PFKS | 3*185 | 200 | 200
577 | кабель | 8.7/15KV PHCHS | 3*240 | 29 | 29
342 | кабель | 0.6/1KV PFKS | 3*185 | 90 | 90
357 | кабель | 0.6/1KV EKCKS | 2*6 | 19 | 19
354 | кабель | 0.6/1KV RFOUMULTICOREP1-P8 | 25*1,5 | 180 | 180
351 | кабель | 0.6/1KV PFKS | 3*70 | 35 | 35
350 | кабель | 0.6/1KV PFKS | 3*70 | 70 | 70
349 | кабель | 0.6/1KV PFKS | 3*70 | 80 | 80
525 | кабель | 8.7/15KV PHCHS | 3*95 | 89 | 89
343 | кабель | 0.6/1KV PFKS | 3*185 | 90 | 90
383 | кабель | 0.6/1KV EFKS | 3*50 | 87 | 87
341 | кабель | 0.6/1KV PFKS | 3*185 | 90 | 90
412 | кабель | 0.6/1KV ERSEKABLOMXCH | 2*1,5 | 1032 | 1032
441 | кабель | 150/250V TPEFKS | 3*(2*1,5) | 290 | 290
419 | кабель | 150/250V TPEFKS | 7*(2*0,75) | 505 | 505
418 | кабель | 0.6/1KV PFKS | 30*1,5 | 89 | 89
406 | кабель | 150/250V TPFKS-S | 10*(2*1) | 56 | 56
401 | кабель | 6/10KV PKCKS | 3*240-35 | 40 | 40
399 | кабель | 0.6/1KV EFKS | 3*70 | 97 | 97
396 | кабель | 0.6/1KV PFKS | 3*16 | 33 | 33
395 | кабель | 0.6/1KV PFKS | 3*70 | 37 | 37
385 | кабель | 150/250V TPFKS-S | 19*(2*1) | 131 | 131
384 | кабель | 0.6/1KV EFKS | 3*50 | 86 | 86
416 | кабель | 0.6/1KV EFKS | 3*50 | 35 | 35
682 | кабель | 8.7/15KV PHCHS | 3*95 | 200 | 200
584 | кабель | 0.6/1KV PFKS-FLEX | 1*630 | 400 | 400
695 | кабель | 150/250V EFKS | 3*4 | 1500 | 1500
693 | кабель | 0.6/1KV PFKS-FLEX | 1*630 | 400 | 400
688 | кабель | 150/250V EFKS | 3*6 | 1000 | 1000
687 | кабель | 150/250V EFKS | 3*2,5 | 1500 | 1500
686 | кабель | 0.6/1KV EFKS | 3*50 | 200 | 200
683 | кабель | 8.7/15KV PHCHS | 3*120 | 250 | 250
702 | кабель | 150/250V EFKS | 3*2,5 | 1500 | 1500
681 | кабель | PK-75 |  | 735 | 735
680 | кабель | 150/250V BFCU(C) | 2*(2*1) | 300 | 300
679 | кабель | 0.6/1KV PFK | 1*70 | 300 | 300
676 | кабель | KГ | 5*16 | 150 | 150
675 | кабель | KГ | 3*4 | 300 | 300
674 | кабель | FTPCAT5E | 4*(2*AWG24) | 305 | 305
671 | кабель | 150/250V BFOU(I) | 8*(2*1,5) | 51 | 51
684 | кабель | 8.7/15KV PHCHS | 3*120 | 250 | 250
714 | кабель | 150/250V PFKS-FLEX | 19*1,5 | 200 | 200
733 | кабель | 0.6/1KV PFKS-FLEX | 1*630 | 280 | 280
731 | кабель | 0.6/1KV PFKS | 1*6 | 200 | 200
730 | кабель | 6/10KV PKCKS | 3*70 | 280 | 280
729 | кабель | 150/250V TPEFK-S | 2*(2*0,75) | 150 | 150
728 | кабель | 150/250V TPEFK-S | 2*(2*0,75) | 284 | 284
724 | кабель | 0.6/1KV PFKS | 27*1,5 | 200 | 200
720 | кабель | 150/250V EFKS | 3*4 | 492 | 492
696 | кабель | 150/250V EFKS | 3*6 | 881 | 881
717 | кабель | 0.6/1KV PKCKS | 3*70 | 113 | 113
668 | кабель | 150/250V BFOU(C) | 4*(2*1,5) | 200 | 200
713 | кабель | 150/250V PFKS | 27*1,5 | 200 | 200
711 | кабель | 150/250V TPEFK-S | 2*(2*0,75) | 1000 | 1000
704 | кабель | 150/250V EFKS | 3*6 | 1000 | 1000
703 | кабель | 150/250V EFKS | 3*2,5 | 1500 | 1500
718 | кабель | 0.6/1KV EFKS | 3*70 | 200 | 200
604 | кабель | 150/250V TPFKS-S-FLEX | 37*(2*1) | 500 | 500
617 | кабель | 150/250V RFOU(I) | 4*(2*1,5) | 180 | 180
612 | кабель | 150/250V EFKS-FLEX | 14*1 | 500 | 500
611 | кабель | 6/10KV PKCKS | 3*35 | 300 | 300
609 | кабель | 150/250V EFKS | 7*2,5 | 215 | 215
608 | кабель | 150/250V TPEFKS | 7*(2*0,75) | 1000 | 1000
670 | кабель | 150/250V BFOU(I) | 4*(2*1,5) | 34 | 34
606 | кабель | 150/250V TPEFKS-S-FLEX | 12*(2*2,5) | 350 | 350
630 | кабель | 0.6/1KV PKCKS | 2*35 | 750 | 750
603 | кабель | 0.6/1KV PFKS-FLEX | 1*630 | 450 | 450
601 | кабель | 150/250V TPFKS-S | 7*(2*1) | 600 | 600
600 | кабель | 150/250V TPFKS-S | 37*(2*1) | 400 | 400
599 | кабель | 150/250V TPFKS-S | 7*(2*1) | 600 | 600
590 | кабель | 150/250V PFKS | 12*1 | 900 | 900
588 | кабель | 150/250V PFKS | 16*1 | 1000 | 560
607 | кабель | 150/250V TPEFKS | 7*(2*0,75) | 1000 | 1000
329 | кабель | 0.6/1KV PFKS | 3*70 | 60 | 60
659 | кабель | 0.6/1KV RFOUMULTICOREP1-P8 | 18*1,5 | 200 | 200
658 | кабель | 0.6/1KV RFOUMULTICOREP1-P8 | 18*1,5 | 200 | 200
655 | кабель | 150/250V RFOU(I)S1-S5 | 8*(2*0,75) | 200 | 200
652 | кабель | 0.6/1KV RFOUP1-P8 | 2*1,5 | 2000 | 2000
649 | кабель | 0.6/1KV RFOUP1-P8 | 3*50 | 295 | 295
625 | кабель | 150/250V EFKS | 16*2,5 | 200 | 200
647 | кабель | 150/250V RFOU(I)S1-S5 | 2*(2*0,75) | 2090 | 2090
646 | кабель | 0.6/1KV RFOUP1-P8 | 4*240 | 320 | 320
642 | кабель | 150/250V BFOU(I/C) | 7*(2*1) | 750 | 750
669 | кабель | 150/250V BFOU(I) | 4*(2*1,5) | 50 | 50
651 | кабель | 0.6/1KV RFOUMULTICOREP1-P8 | 45*1,5 | 200 | 200
76 | кабель | 150/250V TPFKS-S | 24*(2*1) | 34 | 34
88 | кабель | 150/250V PFKS | 12*1,5 | 49 | 49
87 | кабель | 150/250V PFKS | 14*1,5 | 381 | 381
86 | кабель | 150/250V PFKS | 7*1,5 | 65 | 65
83 | кабель | 150/250V TPFKS-S | 19*(2*1) | 4 | 4
82 | кабель | 0.6/1KV PKCKS | 2*16 | 40 | 40
90 | кабель | 150/250V TPFKS-S | 19*(2*1) | 121 | 121
93 | кабель | 150/250V TPFKS-S | 7*(2*1) | 62 | 62
74 | кабель | 0.6/1KV EFKS | 12*1,5 | 23 | 23
69 | кабель | 150/250V PFKS | 37*1 | 38 | 38
68 | кабель | 150/250V TPFKS-S | 37*(2*1) | 114 | 114
64 | кабель | 0.6/1KV EFKS | 12*1,5 | 14 | 14
62 | кабель | 150/250V TPFKS-S | 4*(2*1) | 21 | 21
122 | кабель | 150/250V PFKS | 33*1,5 | 100 | 100
331 | кабель | 0.6/1KV PFKS | 3*70 | 17 | 17
138 | кабель | 0.6/1KV PKCKS | 3*25 | 20 | 20
136 | кабель | 150/250V TPEFKS-S | 3*(2*1,5) | 30 | 30
135 | кабель | 150/250V TPEFKS-S | 12*(2*1,5) | 75 | 75
133 | кабель | 150/250V TPEFKS-S | 3*(2*1,5) | 11 | 11
130 | кабель | 0.6/1KV PKCKS | 12*1,5 | 20 | 20
89 | кабель | 150/250V PFKS | 33*1,5 | 27 | 27
123 | кабель | 150/250V PFKS | 12*1 | 110 | 110
58 | кабель | 0.6/1KV PFKS | 3*10 | 15 | 15
113 | кабель | 0.6/1KV PKCKS | 2*35 | 8 | 8
106 | кабель | 150/250V PKCKS | 2*1,5 | 15 | 15
100 | кабель | 0.6/1KV PKCKS | 3*10 | 20 | 20
99 | кабель | 150/250V PFKS | 4*1 | 13 | 1
98 | кабель | 0.6/1KV PKCKS | 3*6 | 14 | 14
97 | кабель | 150/250V TPFKS-S | 10*(2*1) | 54 | 54
94 | кабель | 150/250V EFKS | 14*1 | 6 | 6
127 | кабель | 150/250V PFKS | 3*1,5 | 13 | 13
2972 | кабель | 150/250V TPEFHS | 2*(2*1) | 36 | 36
2982 | кабель | 150/250V TPEFHS | 8*(2*1) | 107 | 107
2981 | кабель | 150/250V TPEFHS | 4*(2*1) | 106 | 106
2980 | кабель | 150/250V TPEFHS | 8*(2*1) | 107 | 107
2979 | кабель | 150/250V TPEFHS | 8*(2*1) | 107 | 107
2977 | кабель | 150/250V TPEFHS | 4*(2*1) | 100 | 100
2976 | кабель | 150/250V TPEFHS | 2*(2*1) | 68 | 68
2975 | кабель | 150/250V TPEFHS | 8*(2*1) | 64 | 64
2973 | кабель | 150/250V TPEFHS | 2*(2*1) | 47 | 47
6 | кабель | 150/250V TPEFKS-S | 1*(2*2,5) | 12 | 12
2971 | кабель | 150/250V TPEFHS | 8*(2*1) | 87 | 87
2970 | кабель | 150/250V TPEFHS | 4*(2*1) | 45 | 45
2969 | кабель | 150/250V TPEFHS | 8*(2*1) | 39 | 39
2959 | кабель | 150/250V BFOU(I) | 1*(2*1,5) | 1000 | 436
2956 | кабель | 0.6/1KV BFOU | 3*6 | 1000 | 2
2974 | кабель | 150/250V TPEFKS | 8*(2*1,5) | 97 | 97
28 | кабель | 150/250V TPFKS | 1*(2*1,5) | 30 | 30
144 | кабель | 0.6/1KV PFKS | 12*1,5 | 17 | 17
55 | кабель | 150/250V EFKS | 16*1 | 90 | 90
50 | кабель | 0.6/1KV PKCKS | 2*4 | 17 | 17
46 | кабель | 150/250V TPFKS | 1*(2*1,5) | 28 | 28
44 | кабель | 150/250V TPEFKS-S | 2*(2*0,75) | 10 | 10
41 | кабель | 150/250V EFKS | 4*6 | 115 | 115
37 | кабель | 150/250V PFKS | 7*1 | 37 | 37
2921 | кабель | 0.6/1KV RFOU | 4*10 | 59 | 59
30 | кабель | 0.6/1KV PKCKS | 2*10 | 11 | 1
2923 | кабель | 0.6/1KV RFOU | 2*16 | 36 | 36
25 | кабель | 150/250V EFKS | 37*1,5 | 20 | 20
17 | кабель | 0.6/1KV PKCKS | 12*1,5 | 34 | 34
16 | кабель | 0.6/1KV PKCKS | 12*1,5 | 18 | 18
14 | кабель | 0.6/1KV PKCKS | 2*1,5 | 43 | 43
35 | кабель | 150/250V TPEFKS-S | 3*(2*1,5) | 37 | 37
251 | кабель | 0.6/1KV EFKS | 3*25 | 17 | 17
141 | кабель | 150/250V TPEFKS | 7*(2*0,75) | 45 | 45
285 | кабель | 0.6/1KV PFKS | 1*25 | 115 | 93
278 | кабель | 0.6/1KV EFKS | 16*2,5 | 175 | 175
264 | кабель | 8.7/15KV PHCHS | 3*95 | 79 | 79
262 | кабель | 150/250V EFKS | 14*1 | 55 | 55
287 | кабель | 0.6/1KV PKCKS | 3*150 | 52 | 52
299 | кабель | 0.6/1KV RFOUP1-P8 | 37*1,5 | 360 | 360
250 | кабель | 0.6/1KV PKCK-FLEX | 3*70 | 80 | 80
249 | кабель | 0.6/1KV PFKS | 3*120 | 15 | 15
246 | кабель | 0.6/1KV EKCKS | 2*4 | 24 | 24
243 | кабель | 0.6/1KV PKCKS | 3*150 | 30 | 30
258 | кабель | 6/10KV PKCKS | 3*25-16 | 40 | 40
319 | кабель | 0.6/1KV PFKS | 3*70 | 33 | 33
328 | кабель | 0.6/1KV PFKS | 3*70 | 61 | 61
327 | кабель | 0.6/1KV PFKS | 3*70 | 75 | 75
326 | кабель | 0.6/1KV PFKS | 3*70 | 16 | 16
325 | кабель | 0.6/1KV PFKS | 3*70 | 18 | 18
324 | кабель | 0.6/1KV PFKS | 3*70 | 24 | 24
323 | кабель | 0.6/1KV PFKS | 3*70 | 34 | 34
322 | кабель | 0.6/1KV PFKS | 3*70 | 11 | 11
286 | кабель | 0.6/1KV PFKS | 3*185 | 27 | 27
320 | кабель | 0.6/1KV PFKS | 3*70 | 33 | 33
237 | кабель | 0.6/1KV RFOU | 2*1,5 | 665 | 665
318 | кабель | 0.6/1KV PFKS | 3*70 | 36 | 36
317 | кабель | 0.6/1KV PFKS | 3*70 | 20 | 20
316 | кабель | 0.6/1KV PFKS | 3*70 | 37 | 37
315 | кабель | 0.6/1KV PFKS | 3*70 | 28 | 28
310 | кабель | 0.6/1KV PFK | 1*70 | 198 | 198
309 | кабель | 0.6/1KV PFK | 1*16 | 236 | 236
308 | кабель | 0.6/1KV PFKS-FLEX | 1*630 | 112 | 112
321 | кабель | 0.6/1KV PFKS | 3*70 | 17 | 17
163 | кабель | 150/250V TPEFKS | 7*(2*0,75) | 54 | 54
175 | кабель | 0.6/1KV EKCKS | 12*1,5 | 17 | 17
172 | кабель | 0.6/1KV PFKS | 3*10 | 18 | 18
171 | кабель | 150/250V PKCKS | 2*1,5 | 30 | 30
170 | кабель | 150/250V PKCKS | 2*1,5 | 20 | 20
169 | кабель | 150/250V TPFKS-S | 24*(2*1) | 55 | 55
168 | кабель | 0.6/1KV PFKS | 3*1 | 90 | 90
167 | кабель | 0.6/1KV PFKS | 14*1 | 90 | 90
164 | кабель | 0.6/1KV PFKS | 2*25 | 150 | 150
188 | кабель | 0.6/1KV EFKS | 3*95 | 51 | 51
160 | кабель | 150/250V TPEFKS | 7*(2*0,75) | 558 | 558
158 | кабель | 0.6/1KV PKCKS | 3*4 | 30 | 30
157 | кабель | 0.6/1KV PKCKS | 3*4 | 10 | 10
156 | кабель | 0.6/1KV PKCKS | 3*4 | 15 | 15
155 | кабель | 0.6/1KV PKCKS | 3*10 | 5 | 5
153 | кабель | 0.6/1KV PKCKS | 12*1,5 | 15 | 15
234 | кабель | 0.6/1KV EKCKS | 3*50 | 130 | 130
233 | кабель | SIENOPYRFRMARINEM-02Y | 1*(2*0,35) | 1730 | 1730
232 | кабель | 0.6/1KV PFKS | 3*50 | 120 | 120
229 | кабель | LANMARK-7AAWG23SHF1 | 4*(2*0,57) | 21 | 1
178 | кабель | 150/250V TPFKS-S | 12*(2*1) | 60 | 60
215 | кабель | 0.6/1KV PKCK-FLEX | 2*1,5 | 13 | 13
203 | кабель | 0.6/1KV PFKS | 3*120 | 56 | 56
198 | кабель | 0.6/1KV PKCK-FLEX | 2*1,5 | 18 | 18
193 | кабель | 0.6/1KV EFKS | 3*150 | 50 | 50
190 | кабель | 0.6/1KV EFKS | 3*50 | 70 | 70
239 | кабель | 150/250V TPEFKS | 3*(2*1,5) | 540 | 540
221 | кабель | 0.6/1KV PKCKS | 2*1,5 | 25 | 25
735 | кабель | 150/250V PKCKS-S | 10*1 | 200 | 200
1388 | кабель | 0.6/1KV PFKS | 7*1,5 | 6 | 6
915 | кабель | 150/250V TPFKS-S I.S | 10*(2*1) | 200 | 200
898 | кабель | 150/250V PFKS I.S | 16*1,5 | 200 | 165
893 | кабель | 150/250V PFKS | 27*1 | 200 | 200
749 | кабель | 150/250V TPEFKS-S | 3*(2*1,5) | 115 | 5
748 | кабель | 150/250V EFKS | 3*10 | 474 | 474
743 | кабель | 0.6/1KV PFKS | 19*1,5 | 200 | 200
736 | кабель | 150/250V EFKS | 3*10 | 1500 | 1500
2359 | кабель | 0.6/1KV EKCKS | 2*1,5 | 8 | 8
2375 | кабель | 0.6/1KV EFKS | 3*1,5 | 17 | 17
2371 | кабель | 0.6/1KV EKCKS | 3*1,5 | 8 | 8
2361 | кабель | 0.6/1KV EKCKS | 2*1,5 | 45 | 20
2390 | кабель | 150/250V TPEFHS | 8*(2*1) | 68 | 68
2402 | кабель | 150/250V TPEFHS | 2*(2*1) | 17 | 17
2401 | кабель | 150/250V TPEFHS | 2*(2*1) | 48 | 48
2400 | кабель | 150/250V EFKS | 2*2,5 | 39 | 39
2399 | кабель | 150/250V EFKS | 2*2,5 | 23 | 23
2394 | кабель | 150/250V EFKS | 2*2,5 | 19 | 19
2393 | кабель | 150/250V TPEFHS | 8*(2*1,5) | 90 | 90
2391 | кабель | 150/250V TPEFHS | 8*(2*1) | 88 | 88
2357 | кабель | 150/250V TTEFKS-S | 1*(3*1,5) | 13 | 13
2389 | кабель | 0.6/1KV PFKS | 3*150 | 58 | 58
2388 | кабель | 0.6/1KV PFKS | 2*35 | 146 | 146
2386 | кабель | 0.6/1KV PFKS | 4*50 | 80 | 80
2384 | кабель | 0.6/1KV PFKS | 2*240 | 44 | 44
2383 | кабель | 0.6/1KV PFKS | 3*150 | 9 | 9
2392 | кабель | 150/250V TPEFHS | 8*(2*1) | 88 | 88
2330 | кабель | 150/250V TPFKS-S | 1*(2*1) | 9 | 9
2360 | кабель | 0.6/1KV EKCKS | 2*1,5 | 29 | 4
2337 | кабель | 150/250V TPFKS-S | 1*(2*1) | 12 | 12
2336 | кабель | 150/250V TPFKS-S | 1*(2*1) | 12 | 12
2333 | кабель | 150/250V TPFKS-S | 1*(2*1) | 14 | 14
2339 | кабель | 150/250V PFKS | 2*1 | 13 | 13
2329 | кабель | 150/250V TPFKS-S | 1*(2*1) | 9 | 9
2325 | кабель | 150/250V EFKS | 2*1,5 | 29 | 29
2173 | кабель | 0.6/1KV PFKS | 2*1,5 | 6 | 6
2332 | кабель | 150/250V TPFKS-S | 1*(2*1) | 13 | 13
2355 | кабель | 150/250V TTEFKS-S | 1*(3*1,5) | 18 | 18
2354 | кабель | 150/250V TTEFKS-S | 1*(3*1,5) | 15 | 15
2338 | кабель | 150/250V TPFKS-S | 1*(2*1) | 13 | 13
2349 | кабель | 150/250V PFKS | 2*1 | 8 | 8
2405 | кабель | 150/250V TPEFHS | 4*(2*1) | 63 | 63
2473 | кабель | 0.6/1KV EFHS | 14*1 | 200 | 200
2403 | кабель | 150/250V TPEFHS | 2*(2*1) | 51 | 51
2485 | кабель | 0.6/1KV PFKS | 3*25 | 49 | 49
2480 | кабель | 0.6/1KV PFKS | 2*10 | 21 | 21
2478 | кабель | 0.6/1KV EFKS | 3*25 | 48 | 48
2487 | кабель | 150/250V BFOU(I) | 4*(2*1,5) | 27 | 27
2475 | кабель | 150/250V TPEFKS | 2*(2*1,5) | 67 | 67
2488 | кабель | 150/250V EFKS | 12*1 | 63 | 63
2469 | кабель | 0.6/1KV PFKS | 3*4 | 68 | 68
2468 | кабель | 0.6/1KV PFKS | 1*50 | 106 | 106
2467 | кабель | 150/250V TPEFHS | 2*(2*1) | 58 | 58
2466 | кабель | 150/250V TPEFHS | 2*(2*1) | 65 | 65
2463 | кабель | 150/250V EFHS | 19*1 | 79 | 79
2462 | кабель | 0.6/1KV EFKS | 3*35 | 64 | 19
2461 | кабель | 0.6/1KV EFKS | 3*35 | 122 | 122
2477 | кабель | 150/250V TPEFHS | 2*(2*1) | 61 | 61
2498 | кабель | LANMARK-7AAWG23SHF1 | 4*(2*0,57) | 26 | 1
2512 | кабель | 0.6/1KV PFKS | 3*120 | 11 | 11
2511 | кабель | 0.6/1KV PFKS | 3*70 | 21 | 21
2510 | кабель | 0.6/1KV PFKS | 3*150 | 10 | 10
2508 | кабель | BBБШBHГ | 4*150 | 20 | 20
2507 | кабель | BBБШBHГ | 4*150 | 19 | 19
2504 | кабель | 150/250V TPEFHS | 8*(2*1) | 29 | 29
2486 | кабель | 0.6/1KV PFKS | 3*16 | 26 | 26
1386 | кабель | 0.6/1KV EFKS | 3*1,5 | 9 | 9
2497 | кабель | LANMARK-7AAWG23SHF1 | 4*(2*0,57) | 21 | 2
2496 | кабель | LANMARK-7AAWG23SHF1 | 4*(2*0,57) | 46 | 1
2495 | кабель | LANMARK-7AAWG23SHF1 | 4*(2*0,57) | 80 | 4
2493 | кабель | 150/250V EFKS | 19*1 | 62 | 62
2492 | кабель | 150/250V EFHS | 10*1 | 34 | 34
2491 | кабель | 150/250V EFHS | 10*1 | 20 | 20
2489 | кабель | RFE-RFHF(I) | 4*(2*1,5) | 42 | 42
2427 | кабель | 0.6/1KV PFKS | 3*150 | 19 | 19
2426 | кабель | 0.6/1KV PFKS | 3*70 | 190 | 190
2422 | кабель | 0.6/1KV EFKS | 16*2,5 | 80 | 80
2460 | кабель | 0.6/1KV PFKS | 3*120 | 26 | 26
2430 | кабель | 0.6/1KV PFKS | 3*150 | 50 | 50
2409 | кабель | 0.6/1KV PFKS | 1*150 | 242 | 242
2408 | кабель | 0.6/1KV PFKS | 3*120 | 61 | 61
2407 | кабель | 150/250V TPEFHS | 4*(2*1) | 81 | 81
2406 | кабель | 150/250V TPEFHS | 8*(2*1,5) | 85 | 85
2321 | кабель | 150/250V EFKS | 2*1,5 | 24 | 24
2446 | кабель | RFE-FRHF(I) | 4*(2*1,5) | 30 | 30
2404 | кабель | 150/250V TPEFHS | 8*(2*1) | 50 | 50
2456 | кабель | BБBШBHГ | 4*185 | 93 | 93
1601 | кабель | 0.6/1KV PFKS | 7*1,5 | 9 | 9
2453 | кабель | 0.6/1KV PFKS | 3*16 | 58 | 58
2452 | кабель | 0.6/1KV PFKS | 2*35 | 28 | 28
2450 | кабель | 150/250V TPEFKS | 7*(2*0,75) | 65 | 65
2449 | кабель | 150/250V PFKS | 12*1,5 | 62 | 62
2428 | кабель | 0.6/1KV PFKS | 3*150 | 16 | 16
2447 | кабель | 0.6/1KV RFOUP1-P8 | 37*1,5 | 62 | 62
2429 | кабель | 0.6/1KV PFKS | 3*150 | 32 | 32
2445 | кабель | RFE-FRHF(I) | 4*(2*1,5) | 29 | 29
2444 | кабель | RFE-FRHF(I) | 4*(2*1,5) | 55 | 55
2435 | кабель | 150/250V TPEFKS | 16*(2*0,75) | 26 | 26
2434 | кабель | 150/250V TPEFHS | 8*(2*1) | 99 | 99
2431 | кабель | 0.6/1KV EKCKS | 3*50 | 41 | 41
2448 | кабель | 150/250V PFKS | 12*1,5 | 293 | 293
2218 | кабель | 0.6/1KV PFKS | 3*10 | 7 | 7
2227 | кабель | 0.6/1KV PKCKS | 2*4 | 13 | 13
2219 | кабель | 0.6/1KV PFKS | 3*10 | 10 | 10
2228 | кабель | 0.6/1KV PFKS | 3*16 | 29 | 29
2217 | кабель | 0.6/1KV PFKS | 3*10 | 7 | 7
2216 | кабель | 0.6/1KV PFKS | 3*10 | 9 | 9
2220 | кабель | 0.6/1KV PFKS | 3*10 | 7 | 7
2237 | кабель | 0.6/1KV PFKS | 2*1,5 | 10 | 10
2244 | кабель | 0.6/1KV PFKS | 2*1,5 | 8 | 8
2243 | кабель | 0.6/1KV PFKS | 2*1,5 | 7 | 7
2242 | кабель | 0.6/1KV PFKS | 2*1,5 | 6 | 6
2240 | кабель | 0.6/1KV PFKS | 2*1,5 | 6 | 6
2226 | кабель | 0.6/1KV PKCKS | 2*4 | 12 | 12
2238 | кабель | 0.6/1KV PFKS | 2*1,5 | 14 | 14
2236 | кабель | 0.6/1KV PFKS | 2*1,5 | 5 | 5
2235 | кабель | 150/250V EFKS | 2*1,5 | 28 | 28
2233 | кабель | 0.6/1KV PKCKS | 12*1,5 | 14 | 14
2231 | кабель | 0.6/1KV PKCKS | 3*6 | 26 | 26
2229 | кабель | 0.6/1KV PFKS | 3*4 | 26 | 26
2239 | кабель | 0.6/1KV PFKS | 2*1,5 | 6 | 6
2181 | кабель | 0.6/1KV PFKS | 2*1,5 | 10 | 10
2190 | кабель | 0.6/1KV PKCKS | 3*6 | 10 | 10
2182 | кабель | 0.6/1KV PFKS | 2*1,5 | 5 | 5
2191 | кабель | 0.6/1KV PKCKS | 3*6 | 14 | 14
2179 | кабель | 0.6/1KV PFKS | 2*1,5 | 7 | 7
2177 | кабель | 0.6/1KV PFKS | 2*1,5 | 9 | 9
2176 | кабель | 0.6/1KV PFKS | 2*1,5 | 17 | 17
2175 | кабель | 0.6/1KV PFKS | 2*1,5 | 12 | 12
2174 | кабель | 0.6/1KV PFKS | 2*1,5 | 7 | 7
2183 | кабель | 0.6/1KV PFKS | 2*1,5 | 18 | 18
2199 | кабель | 150/250V EFHS | 10*1,5 | 9 | 9
2200 | кабель | 150/250V EFHS | 10*1,5 | 10 | 10
2248 | кабель | 0.6/1KV PFKS | 2*1,5 | 18 | 18
2198 | кабель | 150/250V EFHS | 4*1,5 | 12 | 12
2197 | кабель | 150/250V EFHS | 4*1,5 | 14 | 14
2195 | кабель | 0.6/1KV PKCKS | 3*6 | 9 | 9
2194 | кабель | 0.6/1KV PKCKS | 3*6 | 17 | 17
2193 | кабель | 0.6/1KV PKCKS | 3*6 | 18 | 18
2192 | кабель | 0.6/1KV PKCKS | 3*6 | 8 | 8
2201 | кабель | 150/250V EFHS | 10*1,5 | 5 | 5
2246 | кабель | 0.6/1KV PFKS | 2*1,5 | 10 | 10
2299 | кабель | 150/250V EFKS | 2*1,5 | 9 | 9
2302 | кабель | 150/250V EFKS | 2*1,5 | 24 | 24
2303 | кабель | 150/250V EFKS | 2*1,5 | 10 | 10
2291 | кабель | 150/250V TPFKS | 1*(2*1,5) | 42 | 42
2290 | кабель | 150/250V TPFKS | 1*(2*1,5) | 8 | 8
2289 | кабель | 150/250V TPFKS | 1*(2*1,5) | 7 | 7
2288 | кабель | 150/250V TPFKS | 1*(2*1,5) | 6 | 6
2320 | кабель | 150/250V EFKS | 2*1,5 | 25 | 25
2319 | кабель | 150/250V EFKS | 2*1,5 | 11 | 11
2318 | кабель | 150/250V EFKS | 2*1,5 | 6 | 6
2317 | кабель | 150/250V EFKS | 2*1,5 | 7 | 7
2316 | кабель | 150/250V EFKS | 2*1,5 | 6 | 6
2301 | кабель | 150/250V EFKS | 2*1,5 | 7 | 7
2283 | кабель | 150/250V PKCKS | 2*1,5 | 19 | 19
2310 | кабель | 150/250V EFKS | 2*1,5 | 24 | 24
2309 | кабель | 150/250V EFKS | 2*1,5 | 25 | 25
2308 | кабель | 150/250V EFKS | 2*1,5 | 27 | 27
2306 | кабель | 150/250V EFKS | 2*1,5 | 10 | 10
2305 | кабель | 150/250V EFKS | 2*1,5 | 30 | 30
2304 | кабель | 150/250V EFKS | 2*1,5 | 10 | 10
2255 | кабель | 0.6/1KV PFKS | 2*1,5 | 12 | 12
2263 | кабель | 0.6/1KV PFKS | 2*1,5 | 7 | 7
2262 | кабель | 0.6/1KV PFKS | 2*1,5 | 5 | 5
2261 | кабель | 0.6/1KV PFKS | 2*1,5 | 5 | 5
2260 | кабель | 0.6/1KV PFKS | 2*1,5 | 6 | 6
2259 | кабель | 0.6/1KV PFKS | 2*1,5 | 6 | 6
2258 | кабель | 0.6/1KV PFKS | 2*1,5 | 7 | 7
2285 | кабель | 150/250V PKCKS | 2*1,5 | 12 | 12
2256 | кабель | 0.6/1KV PFKS | 2*1,5 | 6 | 6
2254 | кабель | 0.6/1KV PFKS | 2*1,5 | 6 | 6
2253 | кабель | 0.6/1KV PFKS | 2*1,5 | 7 | 7
2252 | кабель | 0.6/1KV PFKS | 2*1,5 | 8 | 8
2251 | кабель | 0.6/1KV PFKS | 2*1,5 | 14 | 14
2250 | кабель | 0.6/1KV PFKS | 2*1,5 | 5 | 5
2515 | кабель | 0.6/1KV PFKS | 3*120 | 13 | 13
2257 | кабель | 0.6/1KV PFKS | 2*1,5 | 7 | 7
2273 | кабель | 0.6/1KV PFKS | 12*1,5 | 18 | 18
2247 | кабель | 0.6/1KV PFKS | 2*1,5 | 9 | 9
2282 | кабель | 150/250V PKCKS | 2*1,5 | 12 | 12
2281 | кабель | 150/250V PKCKS | 2*1,5 | 10 | 10
2280 | кабель | 150/250V PKCKS | 2*1,5 | 10 | 10
2279 | кабель | 150/250V EFKS | 2*1,5 | 12 | 12
2264 | кабель | 0.6/1KV PFKS | 2*1,5 | 6 | 6
2274 | кабель | 0.6/1KV PFKS | 3*1,5 | 7 | 7
2272 | кабель | 0.6/1KV PFKS | 12*1,5 | 22 | 22
2271 | кабель | 0.6/1KV PFKS | 12*1,5 | 9 | 9
2270 | кабель | 0.6/1KV EFKS | 3*1,5 | 8 | 8
2267 | кабель | 0.6/1KV EFKS | 3*1,5 | 6 | 6
2284 | кабель | 150/250V PKCKS | 2*1,5 | 8 | 8
2275 | кабель | 0.6/1KV PFKS | 3*1,5 | 7 | 7
2780 | кабель | 0.6/1KV RFOU | 12*1,5 | 77 | 77
2772 | кабель | 0.6/1KV RFOU-FLEX | 2*4 | 800 | 245
2792 | кабель | 150/250V TPEFKS | 2*(2*0,75) | 180 | 180
2790 | кабель | 0.6/1KV RFOUP1-P8 | 2*1,5 | 1311 | 631
2786 | кабель | 0.6/1KV PKCKS | 3*70 | 248 | 248
2784 | кабель | DR RG213 50 2.25S/7.25PVC | - | 500 | 500
2783 | кабель | 150/250V RFOU-FLEX(I) | 2*(2*0,75) | 500 | 500
2794 | кабель | PROFIBUSM-02YCHX | 1*(2*0,35) | 1222 | 1222
2797 | кабель | 150/250V PFKS-FLEX | 37*1 | 180 | 180
2779 | кабель | 0.6/1KV RFOU-FLEX | 3*95 | 346 | 36
2778 | кабель | 0.6/1KV RFOU-FLEX | 3*6 | 500 | 220
2777 | кабель | 0.6/1KV RFOU-FLEX | 3*185 | 400 | 400
2776 | кабель | 0.6/1KV RFOU-FLEX | 3*150 | 1565 | 685
2775 | кабель | 0.6/1KV RFOU-FLEX | 3*120 | 500 | 500
2774 | кабель | 0.6/1KV RFOU-FLEX | 3*1,5 | 1000 | 619
2513 | кабель | 0.6/1KV EFKS | 3*120 | 9 | 9
2782 | кабель | 150/250V BFOU-FLEX(I) | 1*(2*1,5) | 1000 | 1000
2811 | кабель | 0.6/1KV PKCKS | 2*35 | 139 | 139
2828 | кабель | 6/10KV PKCKS | 3*240-35 | 200 | 90
2825 | кабель | 150/250V TPEFKS I.S | 2*(2*1) | 160 | 160
2824 | кабель | 150/250V PFKS-FLEX I.S | 12*1,5 | 105 | 105
2820 | кабель | 150/250V TPEFKS | 5*(2*1) | 262 | 262
2818 | кабель | 150/250V EFKS | 37*1 | 250 | 250
2793 | кабель | 0.6/1KV PKCKS | 3*35 | 531 | 6
2812 | кабель | 0.6/1KV EFKS | 24*1,5 | 122 | 122
2810 | кабель | 0.6/1KV PFKS | 2*1,5 | 262 | 262
2809 | кабель | 0.6/1KV EKCKS | 3*50 | 235 | 235
2808 | кабель | 150/250V PFKS | 2*1,5 | 735 | 247
2806 | кабель | 0.6/1KV PKCK-FLEX | 3*6 | 43 | 3
2800 | кабель | 0.6/1KV EKCKS | 3*150 | 315 | 315
2814 | кабель | 150/250V TPEFHS | 2*(2*1,5) | 251 | 251
2726 | кабель | 0.6/1KV EFKS | 3*50 | 47 | 47
2773 | кабель | 0.6/1KV RFOU-FLEX | 2*6 | 500 | 101
2733 | кабель | 0.6/1KV PFKS | 3*35 | 15 | 15
2732 | кабель | 0.6/1KV PFKS | 3*95 | 11 | 11
2731 | кабель | 0.6/1KV EFKS | 3*50 | 19 | 19
2730 | кабель | 0.6/1KV LKSM-HF | 3*120 | 14 | 14
2729 | кабель | 0.6/1KV EFKS | 3*120 | 23 | 23
2735 | кабель | 0.6/1KV PFKS | 3*70 | 11 | 11
2727 | кабель | 0.6/1KV PKCKS | 3*95 | 27 | 27
2736 | кабель | 0.6/1KV PFKS | 3*95 | 12 | 12
2725 | кабель | 0.66KB KBBГ-HГ(A) | 14*1,5 | 54 | 54
2724 | кабель | 0.66KB KBBГ-HГ(A) | 14*1,5 | 54 | 54
2723 | кабель | 0.66KB KBBГ-HГ(A) | 14*1,5 | 30 | 30
2722 | кабель | 0.66KB KBBГ-HГ(A) | 14*1,5 | 64 | 64
2721 | кабель | 0.66KB KBBГ-HГ(A) | 14*1,5 | 174 | 174
2720 | кабель | 0.6/1KV PKCKS | 3*120 | 61 | 61
2719 | кабель | KBBГHГ-LS | 7*1,5 | 288 | 288
2728 | кабель | 0.6/1KV PFKS | 3*120 | 29 | 29
2744 | кабель | 0.6/1KV PFKS | 3*120 | 9 | 9
2770 | кабель | 0.6/1KV BFOU-FLEX | 3*50 | 400 | 400
2769 | кабель | 0.6/1KV BFOU-FLEX | 3*1,5 | 626 | 5
2768 | кабель | 0.6/1KV BFOU-FLEX | 2*10 | 500 | 35
2765 | кабель | 150/250V BFOU(I) | 1*(3*1,5) | 325 | 325
2764 | кабель | 150/250V BFOU(I) | 1*(3*1,5) | 475 | 475
2747 | кабель | 0.6/1KV PFKS | 3*70-E | 29 | 29
2734 | кабель | 0.6/1KV PFKS | 3*70 | 11 | 11
2745 | кабель | 0.6/1KV PFKS | 3*120 | 18 | 18
2743 | кабель | 0.6/1KV PFKS | 3*50 | 12 | 12
2742 | кабель | 0.6/1KV PFKS | 3*120 | 9 | 9
2741 | кабель | 0.6/1KV PFKS | 3*120 | 14 | 14
2740 | кабель | 0.6/1KV PFKS | 3*120 | 11 | 11
2739 | кабель | 0.6/1KV EFKS | 3*120 | 11 | 11
2738 | кабель | 0.6/1KV EFKS | 3*120 | 13 | 13
2737 | кабель | 0.6/1KV EFKS | 3*120 | 11 | 11
2746 | кабель | 0.6/1KV PFKS | 2*95 | 28 | 28
2883 | кабель | 150/250V TPEFHS | 1*(2*1) | 20 | 20
2829 | кабель | 150/250V BFOU(I) | 1*(2*2,5) | 3000 | 1147
2893 | кабель | 0.6/1KV PFKS | 7*1,5 | 18 | 18
2892 | кабель | 0.6/1KV PFKS | 4*16 | 46 | 46
2891 | кабель | 0.6/1KV LSZH | 4*2,5 | 13 | 13
2890 | кабель | 0.6/1KV EFKS | 3*1,5 | 13 | 13
2889 | кабель | 0.6/1KV RFOU | 2*6 | 11 | 11
2895 | кабель | 0.6/1KV BFOU | 4*2,5 | 24 | 4
2884 | кабель | 150/250V TPEFHS | 1*(2*1) | 15 | 15
2896 | кабель | 0.6/1KV PFKS | 2*1,5 | 11 | 11
2882 | кабель | 150/250V TPEFHS | 1*(2*1) | 17 | 17
2881 | кабель | 150/250V EFHS | 4*1,5 | 79 | 79
2880 | кабель | 0.6/1KV BFOU | 12*1,5 | 22 | 22
2879 | кабель | 0.6/1KV BFOU | 12*1,5 | 51 | 51
2878 | кабель | 150/250V TPEFHS | 10*(2*1) | 28 | 28
2877 | кабель | 150/250V EFKS | 14*1,5 | 88 | 88
2876 | кабель | 150/250V TPEFKS | 2*(2*1) | 100 | 100
2887 | кабель | 0.6/1KV PFKS | 2*2,5 | 21 | 6
2905 | кабель | 150/250V EFHS | 4*1 | 25 | 25
2916 | кабель | 150/250V TPEFKS | 8*(2*1,5) | 132 | 132
2913 | кабель | 150/250V EFKS | 14*1 | 337 | 337
2911 | кабель | 0.6/1KV PKCKS | 1*95 | 320 | 320
2910 | кабель | 150/250V TPEFKS | 1*(2*0,75) | 28 | 13
2907 | кабель | 0.6/1KV PFKS | 3*4 | 10 | 10
2873 | кабель | 0.6/1KV PFKS | 4*1,5 | 45 | 45
2904 | кабель | 0.6/1KV PFKS | 2*2,5 | 10 | 10
2903 | кабель | 0.6/1KV EFKS | 3*1,5 | 13 | 13
2902 | кабель | 0.6/1KV PFKS | 2*2,5 | 19 | 4
2900 | кабель | 0.6/1KV PFKS | 2*2,5 | 13 | 13
2899 | кабель | 150/250V EFHS | 10*1 | 29 | 29
2898 | кабель | 150/250V TPEFHS | 1*(2*1) | 8 | 8
2897 | кабель | 150/250V EFKS | 2*2,5 | 17 | 17
2908 | кабель | 0.6/1KV LSZH | 3*2,5 | 27 | 7
2843 | кабель | 150/250V PFKS | 7*1,5 | 260 | 260
2852 | кабель | 0.6/1KV PFKS | 3*70 | 38 | 38
2851 | кабель | 0.6/1KV EFKS | 3*50 | 86 | 86
2850 | кабель | 0.6/1KV PFKS | 3*120 | 9 | 9
2849 | кабель | 0.6/1KV PFKS | 3*120 | 18 | 18
2848 | кабель | 0.6/1KV PFKS | 2*25 | 31 | 31
2846 | кабель | 0.6/1KV EKCKS | 2*10 | 46 | 46
2875 | кабель | 150/250V TPEFKS | 2*(2*1) | 97 | 97
2844 | кабель | 150/250V TPEFKS | 3*(2*0,75) | 79 | 27
2855 | кабель | 0.6/1KV RFOU | 2*10 | 55 | 55
2842 | кабель | 150/250V EFKS | 4*6 | 105 | 105
2840 | кабель | 0.6/1KV PKCKS | 3*50 | 465 | 420
2839 | кабель | 150/250V TPEFKS | 3*(2*1,5) | 65 | 23
2716 | кабель | 150/250V TPEFKS | 8*(2*1,5) | 83 | 83
2845 | кабель | 0.6/1KV PFKS | 3*10 | 54 | 15
2863 | кабель | 0.6/1KV PFKS | 7*1,5 | 16 | 16
2871 | кабель | 0.6/1KV RFOU | 2*1,5 | 116 | 116
2870 | кабель | 0.6/1KV RFOU | 2*10 | 64 | 64
2869 | кабель | 150/250V EFHS | 4*1 | 9 | 9
2868 | кабель | 150/250V TPEFHS | 1*(2*1) | 10 | 10
2867 | кабель | 150/250V TPEFHS | 1*(2*1) | 13 | 13
2866 | кабель | 150/250V TPEFHS | 1*(2*1) | 13 | 13
2853 | кабель | 0.6/1KV PFKS | 3*185 | 17 | 17
2864 | кабель | 150/250V TPEFHS | 1*(2*1) | 18 | 18
2854 | кабель | 0.6/1KV BFOU | 2*1,5 | 68 | 68
2862 | кабель | 150/250V TPEFHS | 1*(2*1) | 16 | 16
2861 | кабель | 0.6/1KV PFKS | 2*2,5 | 91 | 35
2860 | кабель | 0.6/1KV PFKS | 2*2,5 | 42 | 42
2859 | кабель | 150/250V TPEFHS | 2*(2*1) | 60 | 60
2858 | кабель | 150/250V TPEFHS | 2*(2*1) | 11 | 11
2856 | кабель | 0.6/1KV RFOU | 2*10 | 48 | 8
2874 | кабель | 150/250V TPEFKS | 2*(2*1) | 99 | 99
2865 | кабель | 150/250V TPEFHS | 1*(2*1) | 13 | 13
2633 | кабель | 0.6/1KV PFKS | 4*1,5 | 10 | 10
2611 | кабель | F-MXCH-TP-FR | 19*(2*0,75) | 556 | 556
2610 | кабель | 150/250V TPEFHS | 2*(2*1,5) | 106 | 106
2609 | кабель | 150/250V TPEFHS | 1*(2*1,5) | 126 | 26
2607 | кабель | 150/250V TPEFHS | 1*(2*1,5) | 160 | 80
2613 | кабель | F-MXCH-TP-FR | 19*(2*0,75) | 507 | 507
2614 | кабель | F-MXCH-TP-FR | 19*(2*0,75) | 500 | 500
2573 | кабель | 150/250V BFOU(I) | 8*(2*1,5) | 15 | 15
2572 | кабель | 150/250V TPEFKS | 8*(2*1,5) | 117 | 117
2571 | кабель | 150/250V BFOU(I) | 4*(2*1,5) | 30 | 30
2570 | кабель | 150/250V BFOU(I) | 2*(2*1,5) | 34 | 34
2598 | кабель | 0.6/1KV RFOUP1-P8 | 2*10 | 47 | 47
2624 | кабель | 0.6/1KV BFOU | 4*1,5 | 69 | 35
2631 | кабель | 0.6/1KV PFKS | 4*1,5 | 7 | 7
2630 | кабель | 0.6/1KV PFKS | 4*1,5 | 9 | 9
2629 | кабель | 0.6/1KV PFKS | 4*1,5 | 7 | 7
2628 | кабель | 0.6/1KV PFKS | 4*1,5 | 13 | 13
2627 | кабель | 0.6/1KV PFKS | 4*1,5 | 5 | 5
2612 | кабель | F-MXCH-TP-FR | 19*(2*0,75) | 500 | 433
2567 | кабель | 150/250V TPEFKS | 8*(2*1,5) | 96 | 96
2622 | кабель | 150/250V TPEFHS | 8*(2*1) | 110 | 110
2621 | кабель | 150/250V TPEFHS | 4*(2*1) | 85 | 85
2620 | кабель | 150/250V TPEFHS | 8*(2*1) | 88 | 88
2619 | кабель | 150/250V TPEFHS | 4*(2*1) | 69 | 69
2616 | кабель | F-MXCH-TP-FR | 19*(2*0,75) | 516 | 516
2615 | кабель | F-MXCH-TP-FR | 19*(2*0,75) | 525 | 525
2626 | кабель | 0.6/1KV PFKS | 4*1,5 | 7 | 7
2525 | кабель | 0.6/1KV PFKS | 2*16-E | 61 | 61
2534 | кабель | 0.6/1KV BFOU | 4*2,5 | 28 | 28
2533 | кабель | 0.6/1KV BFOU | 4*2,5 | 36 | 36
2531 | кабель | 0.6/1KV PFKS | 2*2,5 | 28 | 28
2529 | кабель | 0.6/1KV PFKS | 2*1,5 | 18 | 18
2528 | кабель | 0.6/1KV PFKS | 2*1,5 | 18 | 18
2569 | кабель | 150/250V BFOU(I) | 4*(2*1,5) | 69 | 69
2526 | кабель | 150/250V EFKS | 19*1 | 16 | 16
2540 | кабель | 0.6/1KV PFKS | 2*10 | 63 | 3
2524 | кабель | 150/250V BFOU(I) | 12*(2*1,5) | 49 | 49
2523 | кабель | 0.6/1KV RFOU | 2*10 | 49 | 49
2522 | кабель | 0.6/1KV PFKS | 1*6 | 79 | 79
2518 | кабель | 0.6/1KV PFKS | 3*120 | 13 | 13
2517 | кабель | BBБШBHГ | 4*185 | 13 | 13
2516 | кабель | BBБШBHГ | 4*185 | 7.5 | 7.5
2455 | кабель | K50-2012HГ | 4*120 | 95 | 95
2527 | кабель | 150/250V BFOU(I) | 4*(2*1,5) | 12 | 12
2554 | кабель | 0.6/1KV PFKS | 2*4 | 21 | 21
2634 | кабель | 0.6/1KV PFKS | 4*1,5 | 9 | 9
2566 | кабель | 150/250V BFOU(I) | 8*(2*1,5) | 20 | 20
2565 | кабель | 150/250V BFOU(I) | 8*(2*1,5) | 35 | 35
2564 | кабель | 150/250V BFOU(I) | 8*(2*1,5) | 35 | 35
2563 | кабель | 150/250V BFOU(I) | 8*(2*1,5) | 55 | 55
2562 | кабель | 0.6/1KV PFKS | 3*120 | 42 | 42
2561 | кабель | 0.6/1KV PFKS | 3*120 | 40 | 40
2535 | кабель | 0.6/1KV PFKS | 3*120 | 14 | 14
2555 | кабель | 0.6/1KV PFKS | 2*4 | 24 | 24
2537 | кабель | 0.6/1KV PFKS | 3*120 | 38 | 38
2550 | кабель | 0.6/1KV PFKS | 2*4 | 41 | 1
2549 | кабель | 0.6/1KV BFOU | 12*1,5 | 26 | 26
2544 | кабель | 0.6/1KV EFKS | 2*6 | 65 | 65
2543 | кабель | 0.6/1KV BFOU | 19*1,5 | 35 | 35
2542 | кабель | 0.6/1KV PFKS | 3*25 | 50 | 50
2541 | кабель | 0.6/1KV PFKS | 3*25 | 52 | 52
2568 | кабель | 150/250V BFOU(I) | 4*(2*1,5) | 30 | 30
2558 | кабель | 0.6/1KV PFKS | 3*50 | 23 | 23
2683 | кабель | 150/250V TPEFKS | 16*(2*0,75) | 205 | 205
2632 | кабель | 0.6/1KV PFKS | 4*1,5 | 8 | 8
2697 | кабель | 150/250V TPEFHS | 8*(2*1) | 79 | 79
2696 | кабель | 150/250V BFCU(I) | 1*(2*1,5) | 46 | 46
2695 | кабель | 0.6/1KV BFOU | 4*1,5 | 191 | 135
2694 | кабель | 150/250V BFCU(I) | 1*(2*1,5) | 29 | 29
2693 | кабель | 150/250V BFOU(I) | 8*(2*1,5) | 51 | 51
2699 | кабель | 150/250V TPEFHS | 4*(2*1) | 76 | 76
2686 | кабель | 0.6/1KV PKCKS | 2*1,5 | 204 | 204
2700 | кабель | 150/250V TPEFHS | 4*(2*1) | 59 | 59
2682 | кабель | 150/250V BFOU(I) | 24*(2*1,5) | 44 | 44
2680 | кабель | 0.6/1KV PFKS | 3*1,5 | 8 | 8
2676 | кабель | 150/250V TTEFHS | 8*(3*1,5) | 28 | 28
2674 | кабель | 150/250V TPEFHS | 8*(2*1) | 86 | 86
2673 | кабель | 150/250V TPEFHS | 8*(2*1) | 112 | 112
2672 | кабель | 150/250V TPEFHS | 8*(2*1) | 80 | 80
2671 | кабель | 150/250V TPEFHS | 8*(2*1) | 64 | 64
2692 | кабель | 150/250V BFOU(I) | 4*(2*1,5) | 119 | 119
2708 | кабель | 150/250V TPEFHS | 4*(2*1) | 101 | 101
2514 | кабель | 0.6/1KV PFKS | 3*70 | 26 | 26
2715 | кабель | 150/250V TPEFKS | 8*(2*1,5) | 117 | 117
2714 | кабель | 150/250V TPEFHS | 8*(2*1,5) | 73 | 73
2713 | кабель | 150/250V TPEFHS | 8*(2*1,5) | 67 | 67
2712 | кабель | 150/250V TPEFKS | 8*(2*1,5) | 70 | 70
2711 | кабель | 150/250V TPEFHS | 8*(2*1) | 123 | 123
2698 | кабель | 150/250V TPEFHS | 4*(2*1) | 53 | 53
2709 | кабель | 150/250V TPEFHS | 8*(2*1) | 102 | 102
2668 | кабель | BBГHГ(A) | 4*70 | 90 | 90
2707 | кабель | 150/250V TPEFHS | 4*(2*1) | 71 | 71
2706 | кабель | 150/250V TPEFHS | 8*(2*1) | 120 | 120
2705 | кабель | 150/250V TPEFHS | 8*(2*1) | 65 | 65
2704 | кабель | 150/250V TPEFHS | 8*(2*1) | 73 | 73
2703 | кабель | 150/250V TPEFHS | 8*(2*1) | 73 | 73
2702 | кабель | 150/250V TPEFKS | 5*(2*1) | 42 | 42
2701 | кабель | 150/250V TPEFHS | 8*(2*1) | 60 | 60
2710 | кабель | 150/250V TPEFHS | 8*(2*1) | 120 | 120
2643 | кабель | 0.6/1KV EFKS | 7*1,5 | 11 | 11
2651 | кабель | 150/250V BFOU(I) | 8*(2*1,5) | 51 | 51
2650 | кабель | 150/250V BFOU(I/C) | 4*(2*1) | 241 | 241
2649 | кабель | 150/250V BFOU(I) | 8*(2*1,5) | 48 | 48
2648 | кабель | 150/250V BFOU(I) | 8*(3*1,5) | 25 | 25
2647 | кабель | 0.6/1KV PFKS | 3*6 | 39 | 9
2646 | кабель | 0.6/1KV EFKS | 4*10 | 96 | 96
2670 | кабель | 150/250V TPEFHS | 8*(2*1) | 70 | 70
2644 | кабель | 150/250V EFKS | 19*1 | 200 | 200
2655 | кабель | ПYГB | 1*16 | 374 | 374
2642 | кабель | 0.6/1KV EFKS | 7*1,5 | 8 | 8
2641 | кабель | 0.6/1KV EFKS | 7*1,5 | 14 | 14
2640 | кабель | 0.6/1KV EFKS | 7*1,5 | 14 | 14
2639 | кабель | 0.6/1KV EFKS | 7*1,5 | 17 | 2
2638 | кабель | 0.6/1KV PFKS | 4*1,5 | 13 | 13
2637 | кабель | 0.6/1KV PFKS | 4*1,5 | 12 | 12
2636 | кабель | 0.6/1KV PFKS | 4*1,5 | 39 | 39
2645 | кабель | 0.6/1KV EFKS | 3*16 | 6 | 6
2666 | кабель | 150/250V TPEFHS | 8*(2*1,5) | 109 | 109
2665 | кабель | 150/250V TPEFHS | 8*(2*1,5) | 105 | 105
2664 | кабель | 150/250V TPEFHS | 8*(2*1,5) | 105 | 105
2663 | кабель | 150/250V TPEFHS | 8*(2*1,5) | 105 | 105
2662 | кабель | 0.6/1KV EFKS | 10*1,5 | 83 | 83
378 | кабель | 300-500VCAMUNACAVIRTE40HM1FM1 | 3*1,5 | 95 | 95
2652 | кабель | 0.6/1KV PFKS | 3*4 | 32 | 32
372 | кабель | 150/250V TPEFHS | 8*(2*1) | 95 | 95
2653 | кабель | 0.6/1KV EFKS | 4*1,5 | 74 | 74
2661 | кабель | 500VROZ1MZ1FR | 1*(3*1) | 46 | 46
2660 | кабель | 150/250V EFKS | 2*1,5 | 110 | 110
2659 | кабель | 0.6/1KV PFKS | 1*6 | 221 | 221
2658 | кабель | 0.6/1KV RFOU | 4*10-E | 29 | 29
2657 | кабель | 0.6/1KV PFKS | 3*10 | 60 | 60
2656 | кабель | ПYГB | 1*25 | 190 | 190
2669 | кабель | 150/250V TPEFHS | 4*(2*1) | 58 | 58
375 | кабель | 150/250V RFE-FRHF(I) | 4*(2*1,5) | 505 | 505
1800 | кабель | 150/250V EFHS | 10*1 | 7 | 7
1792 | кабель | 150/250V EFHS | 19*1 | 6 | 6
1808 | кабель | 150/250V EFHS | 10*1 | 5 | 5
1807 | кабель | 150/250V EFHS | 10*1 | 7 | 7
1806 | кабель | RFE-FRHF | 4*(2*1,5) | 6 | 6
1805 | кабель | 150/250V EFHS | 10*1 | 10 | 10
1804 | кабель | 150/250V EFHS | 10*1 | 5 | 5
1803 | кабель | 150/250V EFHS | 10*1 | 6 | 6
1810 | кабель | 150/250V EFHS | 10*1 | 7 | 7
1801 | кабель | 150/250V EFHS | 10*1 | 6 | 6
1811 | кабель | 150/250V EFHS | 10*1 | 24 | 24
1799 | кабель | 150/250V EFHS | 10*1 | 13 | 13
1798 | кабель | 150/250V TPEFHS | 8*(2*1) | 5 | 5
1797 | кабель | 150/250V TPEFHS | 8*(2*1) | 6 | 6
1796 | кабель | 150/250V TPEFHS | 8*(2*1) | 11 | 11
1795 | кабель | 150/250V TPEFHS | 8*(2*1) | 7 | 7
1794 | кабель | 150/250V EFHS | 19*1 | 6 | 6
1754 | кабель | 150/250V EFHS | 10*1 | 6 | 6
1802 | кабель | 150/250V EFHS | 10*1 | 20 | 20
1818 | кабель | 150/250V EFHS | 10*1 | 8 | 8
1827 | кабель | 150/250V TPEFHS | 4*(2*1) | 7 | 7
1826 | кабель | 150/250V EFHS | 10*1 | 10 | 10
1825 | кабель | 150/250V EFHS | 10*1 | 6 | 6
1824 | кабель | 150/250V EFHS | 10*1 | 12 | 12
1823 | кабель | 150/250V EFHS | 10*1 | 12 | 12
1822 | кабель | 150/250V EFHS | 10*1 | 7 | 7
1821 | кабель | 150/250V EFHS | 10*1 | 12 | 12
1809 | кабель | 150/250V EFHS | 10*1 | 5 | 5
1819 | кабель | 150/250V EFHS | 10*1 | 6 | 6
1791 | кабель | 150/250V EFHS | 19*1 | 25 | 25
2172 | кабель | 0.6/1KV PFKS | 2*1,5 | 19 | 19
1816 | кабель | 150/250V EFHS | 10*1 | 12 | 12
2457 | кабель | 0.6/1KV PFKS | 3*150 | 22 | 22
1815 | кабель | 150/250V EFHS | 10*1 | 11 | 11
1814 | кабель | 150/250V EFHS | 10*1 | 7 | 7
1813 | кабель | 150/250V EFHS | 10*1 | 7 | 7
1812 | кабель | 150/250V EFHS | 10*1 | 15 | 15
1820 | кабель | 150/250V EFHS | 10*1 | 12 | 12
1762 | кабель | 150/250V EFHS | 10*1 | 7 | 7
1793 | кабель | 150/250V EFHS | 19*1 | 8 | 8
1770 | кабель | 150/250V EFHS | 19*1 | 10 | 10
1769 | кабель | 150/250V EFHS | 19*1 | 12 | 12
1768 | кабель | 150/250V EFHS | 19*1 | 8 | 8
1767 | кабель | 150/250V EFHS | 19*1 | 7 | 7
1766 | кабель | 150/250V EFHS | 19*1 | 7 | 7
1765 | кабель | 150/250V EFHS | 19*1 | 9 | 9
1772 | кабель | 150/250V EFHS | 19*1 | 13 | 13
1763 | кабель | 150/250V EFHS | 19*1 | 5 | 5
1773 | кабель | 150/250V EFHS | 19*1 | 6 | 6
1761 | кабель | 150/250V EFHS | 10*1 | 6 | 6
1760 | кабель | 150/250V EFHS | 10*1 | 6 | 6
1759 | кабель | 150/250V EFHS | 10*1 | 7 | 7
1758 | кабель | 150/250V EFHS | 10*1 | 5 | 5
1757 | кабель | 150/250V EFHS | 19*1 | 5 | 5
1756 | кабель | 150/250V EFHS | 19*1 | 6 | 6
1907 | кабель | 0.6/1KV PFKS | 3*4 | 6 | 6
1764 | кабель | 150/250V EFHS | 19*1 | 12 | 12
1781 | кабель | 150/250V EFHS | 19*1,5 | 5 | 5
1790 | кабель | 150/250V EFHS | 19*1 | 9 | 9
1789 | кабель | 150/250V EFHS | 19*1 | 12 | 12
1788 | кабель | 150/250V EFHS | 19*1 | 12 | 12
1787 | кабель | 150/250V EFHS | 19*1 | 10 | 10
1786 | кабель | 150/250V EFHS | 19*1 | 13 | 13
1785 | кабель | 150/250V EFHS | 19*1 | 6 | 6
1784 | кабель | 150/250V EFHS | 19*1 | 7 | 7
1771 | кабель | 150/250V EFHS | 19*1 | 6 | 6
1782 | кабель | 150/250V EFHS | 19*1 | 9 | 9
1830 | кабель | 150/250V TPEFHS | 4*(2*1) | 10 | 10
1780 | кабель | 150/250V EFHS | 19*1,5 | 9 | 9
1779 | кабель | 150/250V EFHS | 19*1,5 | 7 | 7
1778 | кабель | 150/250V EFHS | 10*1 | 9 | 9
1777 | кабель | 150/250V EFHS | 10*1 | 7 | 7
1776 | кабель | 150/250V EFHS | 10*1 | 6 | 6
1775 | кабель | 150/250V EFHS | 19*1 | 10 | 10
1774 | кабель | 150/250V EFHS | 19*1 | 6 | 6
1783 | кабель | 150/250V EFHS | 19*1 | 13 | 13
1878 | кабель | 150/250V EFHS | 19*1 | 10 | 10
1828 | кабель | 150/250V TPEFHS | 4*(2*1) | 8 | 8
1886 | кабель | 150/250V EFHS | 10*1 | 22 | 22
1885 | кабель | 150/250V EFHS | 10*1 | 20 | 20
1884 | кабель | 150/250V EFHS | 10*1 | 28 | 28
1883 | кабель | 0.6/1KV LKSM-FRHF | 3*95 | 6 | 6
1882 | кабель | 0.6/1KV PFKS | 3*120 | 6 | 6
1881 | кабель | 150/250V BFOU | 2*(2*1,5) | 43 | 43
1888 | кабель | 150/250V EFHS | 10*1 | 22 | 22
1879 | кабель | 150/250V TPEFHS | 8*(2*1) | 50 | 50
1889 | кабель | 150/250V EFHS | 10*1 | 22 | 22
1877 | кабель | 150/250V EFHS | 19*1 | 8 | 8
1876 | кабель | 150/250V EFHS | 19*1 | 6 | 6
1875 | кабель | 150/250V EFHS | 19*1 | 5 | 5
1874 | кабель | 150/250V EFHS | 19*1 | 9 | 9
1873 | кабель | 150/250V EFHS | 19*1 | 7 | 7
1872 | кабель | 150/250V EFHS | 19*1 | 10 | 10
1871 | кабель | 150/250V EFHS | 19*1 | 10 | 10
1880 | кабель | 0.6/1KV PFKS | 1*50 | 33 | 33
1897 | кабель | 0.6/1KV PFKS | 2*4 | 5 | 5
1906 | кабель | 0.6/1KV PFKS | 3*4 | 8 | 8
1905 | кабель | 0.6/1KV EFKS | 2*4 | 7 | 7
1904 | кабель | 0.6/1KV EFKS | 2*4 | 7 | 7
1903 | кабель | 0.6/1KV EFKS | 2*10 | 10 | 10
1902 | кабель | 150/250V EFKS | 4*1 | 10 | 10
1900 | кабель | 0.6/1KV PFKS | 2*4 | 5 | 5
1887 | кабель | 150/250V EFHS | 10*1 | 5 | 5
1898 | кабель | 0.6/1KV PFKS | 2*4 | 6 | 6
1868 | кабель | 150/250V EFHS | 19*1 | 13 | 13
1896 | кабель | 0.6/1KV PFKS | 3*4 | 7 | 7
1895 | кабель | 0.6/1KV PFKS | 3*4 | 6 | 6
1893 | кабель | 150/250V EFHS | 19*1 | 35 | 35
1892 | кабель | 150/250V EFHS | 19*1 | 23 | 23
1891 | кабель | 150/250V EFHS | 19*1 | 9 | 9
1899 | кабель | 0.6/1KV PFKS | 2*4 | 7 | 7
1838 | кабель | 150/250V TPEFHS | 4*(2*1) | 9 | 9
1847 | кабель | 150/250V TPEFHS | 1*(2*1,5) | 5 | 5
1846 | кабель | RFE-FRHF | 4*(2*1,5) | 6 | 6
1845 | кабель | ERSEKABLO | 19*(2*1,5) | 6 | 6
1844 | кабель | 150/250V TPEFHS | 4*(2*1) | 7 | 7
1843 | кабель | 150/250V TPEFHS | 4*(2*1) | 5 | 5
1842 | кабель | 150/250V TPEFHS | 4*(2*1) | 5 | 5
1841 | кабель | 150/250V TPEFHS | 4*(2*1) | 5 | 5
1870 | кабель | 150/250V EFHS | 19*1 | 10 | 10
1839 | кабель | 150/250V TPEFHS | 4*(2*1) | 7 | 7
1850 | кабель | 150/250V TPEFHS | 1*(2*1,5) | 5 | 5
1837 | кабель | 150/250V TPEFHS | 4*(2*1) | 6 | 6
1836 | кабель | 150/250V TPEFHS | 4*(2*1) | 12 | 12
1835 | кабель | 150/250V TPEFHS | 4*(2*1) | 9 | 9
1834 | кабель | 150/250V TPEFHS | 4*(2*1) | 5 | 5
1833 | кабель | 150/250V TPEFHS | 4*(2*1) | 9 | 9
1831 | кабель | 150/250V TPEFHS | 4*(2*1) | 8 | 8
1753 | кабель | 150/250V EFHS | 10*1 | 6 | 6
1840 | кабель | 150/250V TPEFHS | 4*(2*1) | 5 | 5
1859 | кабель | 0.6/1KV PFKS | 3*16 | 13 | 13
1829 | кабель | 150/250V TPEFHS | 4*(2*1) | 8 | 8
1867 | кабель | 150/250V EFHS | 19*1 | 7 | 7
1866 | кабель | 150/250V EFHS | 19*1 | 6 | 6
1865 | кабель | 150/250V EFHS | 19*1 | 8 | 8
1864 | кабель | 150/250V EFHS | 19*1 | 6 | 6
1863 | кабель | 150/250V EFHS | 19*1 | 5 | 5
1862 | кабель | 150/250V EFHS | 19*1 | 5 | 5
1848 | кабель | 150/250V TPEFHS | 1*(2*1,5) | 6 | 6
1860 | кабель | 0.6/1KV PFKS | 3*16 | 7 | 7
1849 | кабель | 150/250V TPEFHS | 1*(2*1,5) | 14 | 14
1858 | кабель | 0.6/1KV PFKS | 3*16 | 5 | 5
1855 | кабель | 0.6/1KV EFKS | 3*6 | 5 | 5
1854 | кабель | 150/250V KABLOERSE | 19*(2*1,5) | 5 | 5
1851 | кабель | 150/250V TPEFKS-S | 3*(2*1) | 10 | 10
1869 | кабель | 150/250V EFHS | 19*1 | 14 | 14
1861 | кабель | 0.6/1KV PFKS | 3*16 | 5 | 5
1647 | кабель | 0.6/1KV PFKS | 3*120 | 5 | 5
1639 | кабель | 150/250V EFHS | 4*1 | 7 | 7
1655 | кабель | 150/250V EFHS | 10*1,5 | 11 | 11
1654 | кабель | 150/250V EFHS | 10*1,5 | 12 | 12
1653 | кабель | 150/250V EFHS | 10*1,5 | 13 | 13
1652 | кабель | 150/250V EFHS | 10*1,5 | 11 | 11
1651 | кабель | 150/250V EFHS | 10*1,5 | 12 | 12
1650 | кабель | 0.6/1KV PFKS | 3*50 | 9 | 9
1657 | кабель | 150/250V TPEFKS | 5*(2*1) | 8 | 8
1648 | кабель | 0.6/1KV EFKS | 3*95 | 5 | 5
1658 | кабель | 150/250V TPEFKS | 5*(2*1) | 8 | 8
1646 | кабель | 0.6/1KV EFKS | 3*70 | 5 | 5
1645 | кабель | 0.6/1KV PFKS | 3*95 | 5 | 5
1644 | кабель | 150/250V EFHS | 4*1 | 12 | 12
1643 | кабель | 150/250V EFHS | 4*1 | 13 | 13
1642 | кабель | 150/250V EFHS | 4*1 | 10 | 10
1641 | кабель | 150/250V EFHS | 4*1 | 5 | 5
1755 | кабель | 150/250V EFHS | 19*1 | 6 | 6
1649 | кабель | 0.6/1KV PFKS | 3*50 | 5 | 5
1666 | кабель | 150/250V EFHS | 10*1 | 11 | 11
1675 | кабель | 150/250V EFHS | 10*1 | 11 | 11
1674 | кабель | 150/250V EFHS | 10*1 | 6 | 6
1673 | кабель | 150/250V EFHS | 10*1 | 9 | 9
1672 | кабель | 150/250V EFHS | 10*1 | 6 | 6
1671 | кабель | 150/250V EFHS | 10*1,5 | 14 | 14
1670 | кабель | 150/250V EFHS | 10*1,5 | 9 | 9
1669 | кабель | 150/250V EFHS | 10*1,5 | 14 | 14
1656 | кабель | 150/250V EFHS | 10*1,5 | 7 | 7
1667 | кабель | 150/250V EFHS | 10*1 | 12 | 12
1638 | кабель | 150/250V EFHS | 4*1 | 6 | 6
1665 | кабель | 150/250V EFHS | 10*1 | 8 | 8
1664 | кабель | 150/250V EFHS | 10*1 | 5 | 5
1663 | кабель | 150/250V EFHS | 10*1 | 9 | 9
1662 | кабель | 150/250V EFHS | 10*1 | 13 | 13
1661 | кабель | 150/250V EFHS | 10*1 | 10 | 10
1660 | кабель | 150/250V EFHS | 10*1 | 9 | 9
1659 | кабель | 150/250V TPEFKS | 5*(2*1) | 9 | 9
1668 | кабель | 150/250V EFHS | 10*1 | 10 | 10
1640 | кабель | 150/250V EFHS | 4*1 | 10 | 10
1617 | кабель | 0.6/1KV PFKS | 2*1,5 | 6 | 6
1616 | кабель | 0.6/1KV PFKS | 2*1,5 | 9 | 9
1615 | кабель | 0.6/1KV PFKS | 2*1,5 | 8 | 8
1614 | кабель | 0.6/1KV PFKS | 2*1,5 | 8 | 8
1613 | кабель | 0.6/1KV PFKS | 2*1,5 | 9 | 9
1612 | кабель | 0.6/1KV PFKS | 2*1,5 | 9 | 9
1619 | кабель | 0.6/1KV PFKS | 2*1,5 | 7 | 7
1610 | кабель | 0.6/1KV PFKS | 2*1,5 | 10 | 10
1608 | кабель | 0.6/1KV PFKS | 2*1,5 | 7 | 7
1607 | кабель | 0.6/1KV PFKS | 2*1,5 | 9 | 9
1606 | кабель | 0.6/1KV PFKS | 2*1,5 | 7 | 7
1605 | кабель | 0.6/1KV PFKS | 7*1,5 | 8 | 8
1604 | кабель | 0.6/1KV PFKS | 7*1,5 | 5 | 5
1603 | кабель | 0.6/1KV PFKS | 7*1,5 | 9 | 9
1602 | кабель | 0.6/1KV PFKS | 7*1,5 | 5 | 5
1628 | кабель | 0.6/1KV PFKS | 2*1,5 | 12 | 12
1636 | кабель | 0.6/1KV PFKS | 2*1,5 | 7 | 7
1635 | кабель | 0.6/1KV PFKS | 2*1,5 | 5 | 5
1633 | кабель | 0.6/1KV PFKS | 2*1,5 | 10 | 10
1631 | кабель | 0.6/1KV PFKS | 2*1,5 | 9 | 9
1618 | кабель | 0.6/1KV PFKS | 2*1,5 | 19 | 19
1629 | кабель | 0.6/1KV PFKS | 2*1,5 | 13 | 13
1678 | кабель | 150/250V EFHS | 10*1 | 10 | 10
1627 | кабель | 0.6/1KV PFKS | 2*1,5 | 7 | 7
1626 | кабель | 0.6/1KV PFKS | 2*1,5 | 6 | 6
1625 | кабель | 0.6/1KV PFKS | 2*1,5 | 9 | 9
1624 | кабель | 0.6/1KV PFKS | 2*1,5 | 9 | 9
1623 | кабель | 0.6/1KV PFKS | 2*1,5 | 7 | 7
1622 | кабель | 0.6/1KV PFKS | 2*1,5 | 6 | 6
1621 | кабель | 0.6/1KV PFKS | 2*1,5 | 5 | 5
1630 | кабель | 0.6/1KV PFKS | 2*1,5 | 10 | 10
1724 | кабель | 150/250V EFHS | 19*1 | 7 | 7
1676 | кабель | 150/250V EFHS | 10*1 | 7 | 7
1732 | кабель | 150/250V TPEFHS | 8*(2*1) | 7 | 7
1731 | кабель | 150/250V TPEFHS | 8*(2*1) | 10 | 10
1730 | кабель | 150/250V TPEFHS | 8*(2*1) | 17 | 17
1729 | кабель | 150/250V EFHS | 19*1 | 12 | 12
1728 | кабель | 150/250V EFHS | 19*1 | 9 | 9
1727 | кабель | 150/250V EFHS | 19*1 | 14 | 14
1734 | кабель | 150/250V TPEFHS | 8*(2*1) | 6 | 6
1725 | кабель | 150/250V EFHS | 19*1 | 9 | 9
1735 | кабель | 150/250V TPEFHS | 8*(2*1) | 9 | 9
1723 | кабель | 150/250V EFHS | 10*1 | 10 | 10
1722 | кабель | 150/250V EFHS | 10*1 | 7 | 7
1721 | кабель | 150/250V EFHS | 10*1 | 5 | 5
1720 | кабель | 150/250V EFHS | 10*1 | 5 | 5
1719 | кабель | 150/250V EFHS | 10*1 | 18 | 18
1718 | кабель | 150/250V EFHS | 10*1 | 10 | 10
1717 | кабель | 150/250V EFHS | 10*1 | 8 | 8
1726 | кабель | 150/250V EFHS | 19*1 | 10 | 10
1743 | кабель | 150/250V EFHS | 10*1 | 7 | 7
1752 | кабель | 150/250V EFHS | 10*1 | 5 | 5
1751 | кабель | ERSEKABLO | 19*(2*1,5) | 17 | 17
1750 | кабель | 150/250V EFHS | 10*1 | 12 | 12
1749 | кабель | 150/250V EFHS | 10*1 | 10 | 10
1748 | кабель | 150/250V EFHS | 10*1 | 9 | 9
1747 | кабель | 150/250V EFHS | 10*1 | 12 | 12
1746 | кабель | 150/250V EFHS | 10*1 | 12 | 12
1733 | кабель | 150/250V TPEFHS | 8*(2*1) | 5 | 5
1744 | кабель | 150/250V EFHS | 10*1 | 8 | 8
1714 | кабель | 150/250V EFHS | 19*1 | 6 | 6
1742 | кабель | 150/250V EFHS | 10*1 | 6 | 6
1741 | кабель | 150/250V TPEFHS | 8*(2*1) | 5 | 5
1740 | кабель | 150/250V TPEFHS | 8*(2*1) | 9 | 9
1739 | кабель | 150/250V TPEFHS | 8*(2*1) | 7 | 7
1738 | кабель | 150/250V TPEFHS | 8*(2*1) | 13 | 13
1737 | кабель | 150/250V TPEFHS | 8*(2*1) | 5 | 5
1736 | кабель | 150/250V TPEFHS | 8*(2*1) | 7 | 7
1745 | кабель | 150/250V EFHS | 10*1 | 6 | 6
1685 | кабель | 150/250V TPEFKS | 5*(2*1) | 8 | 8
1694 | кабель | 150/250V TPEFHS | 8*(2*1) | 6 | 6
1693 | кабель | 150/250V TPEFHS | 8*(2*1) | 6 | 6
1692 | кабель | 150/250V TPEFHS | 8*(2*1) | 13 | 13
1691 | кабель | 150/250V TPEFKS | 5*(2*1) | 6 | 6
1690 | кабель | 150/250V TPEFKS | 5*(2*1) | 6 | 6
1689 | кабель | 150/250V TPEFKS | 5*(2*1) | 7 | 7
1688 | кабель | 150/250V TPEFKS | 5*(2*1) | 5 | 5
1716 | кабель | 150/250V EFHS | 19*1 | 7 | 7
1686 | кабель | 150/250V TPEFKS | 5*(2*1) | 6 | 6
1697 | кабель | 150/250V TPEFHS | 8*(2*1) | 8 | 8
1684 | кабель | 150/250V TPEFKS | 5*(2*1) | 8 | 8
1683 | кабель | 150/250V TPEFKS | 5*(2*1) | 9 | 9
1682 | кабель | 150/250V TPEFKS | 5*(2*1) | 8 | 8
1681 | кабель | 150/250V TPEFKS | 5*(2*1) | 9 | 9
1680 | кабель | 150/250V TPEFKS | 5*(2*1) | 8 | 8
1679 | кабель | 150/250V EFHS | 10*1 | 18 | 18
1817 | кабель | 150/250V EFHS | 10*1 | 13 | 13
1687 | кабель | 150/250V TPEFKS | 5*(2*1) | 6 | 6
1705 | кабель | 150/250V EFHS | 19*1 | 7 | 7
1677 | кабель | 150/250V EFHS | 10*1 | 6 | 6
1713 | кабель | 150/250V EFHS | 19*1 | 8 | 8
1712 | кабель | 150/250V EFHS | 19*1 | 8 | 8
1711 | кабель | 150/250V EFHS | 19*1 | 6 | 6
1710 | кабель | 150/250V EFHS | 19*1 | 7 | 7
1709 | кабель | 150/250V EFHS | 19*1 | 10 | 10
1708 | кабель | 150/250V EFHS | 19*1 | 5 | 5
1695 | кабель | 150/250V TPEFHS | 8*(2*1) | 7 | 7
1706 | кабель | 150/250V EFHS | 19*1 | 6 | 6
1696 | кабель | 150/250V TPEFHS | 8*(2*1) | 14 | 14
1704 | кабель | 150/250V EFHS | 19*1 | 8 | 8
1703 | кабель | 150/250V EFHS | 19*1 | 6 | 6
1702 | кабель | 150/250V EFHS | 19*1 | 5 | 5
1701 | кабель | 150/250V EFHS | 19*1 | 7 | 7
1700 | кабель | 150/250V EFHS | 19*1 | 6 | 6
1699 | кабель | 150/250V EFHS | 19*1 | 8 | 8
1698 | кабель | 0.6/1KV PFKS | 1*150 | 35 | 35
1715 | кабель | 150/250V EFHS | 19*1 | 9 | 9
1707 | кабель | 150/250V EFHS | 19*1 | 6 | 6
1951 | кабель | 0.6/1KV EFKS | 3*25 | 3 | 3
2032 | кабель | 0.6/1KV PFKS | 3*1,5 | 5 | 5
2031 | кабель | 0.6/1KV PFKS | 3*1,5 | 4 | 4
2030 | кабель | 0.6/1KV PFKS | 3*1,5 | 5 | 5
2028 | кабель | 0.6/1KV PFKS | 3*25 | 13 | 13
1908 | кабель | 0.6/1KV PFKS | 3*4 | 7 | 7
2026 | кабель | 0.6/1KV PFKS | 3*25 | 6 | 6
2025 | кабель | 0.6/1KV EFKS | 10*1 | 7 | 7
2024 | кабель | 0.6/1KV EFKS | 10*1 | 6 | 6
2023 | кабель | 0.6/1KV EFKS | 10*1 | 9 | 9
2022 | кабель | 0.6/1KV EFKS | 10*1 | 12 | 12
2020 | кабель | 0.6/1KV EFKS | 10*1 | 5 | 5
2035 | кабель | 150/250V TPEFHS | 4*(2*1) | 37 | 37
2015 | кабель | 0.6/1KV PFKS | 3*16 | 10 | 10
2012 | кабель | 0.6/1KV EFKS | 3*1,5 | 6 | 6
2010 | кабель | 0.6/1KV EFKS | 3*1,5 | 7 | 7
2009 | кабель | 150/250V EFKS | 2*2,5 | 19 | 19
2008 | кабель | 150/250V EFKS | 2*2,5 | 22 | 22
2021 | кабель | 0.6/1KV EFKS | 10*1 | 8 | 8
2047 | кабель | LKSM-FRHF | 3*25 | 26 | 26
2060 | кабель | 150/250V EFHS | 19*1 | 5 | 5
2059 | кабель | 0.6/1KV BFOU | 2*2,5 | 25 | 25
2058 | кабель | 0.6/1KV BFOU | 2*2,5 | 24 | 24
2057 | кабель | 0.6/1KV BFOU | 2*2,5 | 19 | 13
2054 | кабель | 150/250V EFHS | 10*1,5 | 12 | 12
2053 | кабель | 150/250V EFHS | 10*1,5 | 10 | 10
2052 | кабель | 150/250V EFHS | 16*1 | 15 | 15
2051 | кабель | 150/250V EFHS | 16*1 | 10 | 10
2050 | кабель | 0.6/1KV RFOU | 3*16 | 19 | 19
2048 | кабель | LKSM-FRHF | 3*25 | 10 | 10
2005 | кабель | 0.6/1KV PFKS | 3*10 | 11 | 11
2046 | кабель | 0.6/1KV PFKS | 3*25 | 20 | 20
2045 | кабель | RFE-FRHF | 4*(2*1,5) | 13 | 13
2044 | кабель | RFE-FRHF | 4*(2*1,5) | 15 | 15
2043 | кабель | RFE-FRHF | 4*(2*1,5) | 20 | 20
2041 | кабель | 0.6/1KV PFKS | 3*35 | 18 | 18
2040 | кабель | 150/250V EFHS | 19*1 | 80 | 80
2039 | кабель | 150/250V TPEFHS | 8*(2*1) | 81 | 81
2038 | кабель | 150/250V TPEFHS | 4*(2*1) | 50 | 50
2037 | кабель | 150/250V TPEFHS | 4*(2*1) | 9 | 9
2036 | кабель | 150/250V TPEFHS | 4*(2*1) | 8 | 8
2049 | кабель | 0.6/1KV EFKS | 2*16 | 16 | 16
1963 | кабель | 0.6/1KV PFKS | 3*95 | 8 | 8
1977 | кабель | 0.6/1KV PFKS | 3*1,5 | 6 | 6
1976 | кабель | 0.6/1KV PFKS | 3*1,5 | 6 | 6
1975 | кабель | 0.6/1KV PFKS | 3*1,5 | 5 | 5
1974 | кабель | 0.6/1KV PFKS | 3*1,5 | 9 | 9
1972 | кабель | 0.6/1KV PFKS | 3*1,5 | 5 | 5
1971 | кабель | 0.6/1KV PFKS | 3*1,5 | 5 | 5
1970 | кабель | 0.6/1KV PFKS | 3*1,5 | 5 | 5
1969 | кабель | 0.6/1KV PFKS | 3*1,5 | 5 | 5
1968 | кабель | 0.6/1KV PFKS | 3*1,5 | 9 | 9
1967 | кабель | 0.6/1KV EFKS | 3*95 | 8 | 8
2007 | кабель | 150/250V EFKS | 2*2,5 | 15 | 15
1964 | кабель | 0.6/1KV PFKS | 3*70 | 6 | 6
1980 | кабель | 0.6/1KV PFKS | 3*1,5 | 5 | 5
1962 | кабель | 0.6/1KV PFKS | 3*25 | 10 | 10
1961 | кабель | 0.6/1KV PFKS | 2*95 | 14 | 14
1960 | кабель | 0.6/1KV PFKS | 2*95 | 13 | 13
1959 | кабель | 0.6/1KV PFKS | 2*95 | 13 | 13
1958 | кабель | 0.6/1KV PFKS | 2*95 | 16 | 16
1957 | кабель | F-MXCH-TP-FR | 19*(2*1,5) | 5 | 5
1956 | кабель | 150/250V DRAKA | 4*(2*1,5) | 5 | 5
1955 | кабель | 0.6/1KV EFKS | 2*1 | 38 | 38
1954 | кабель | 0.6/1KV EFHS | 2*2,5 | 12 | 12
1953 | кабель | 0.6/1KV PFKS | 3*50 | 9 | 9
1952 | кабель | 0.6/1KV PFKS | 3*50 | 9 | 9
1966 | кабель | 0.6/1KV EFKS | 3*120 | 5 | 5
1992 | кабель | 0.6/1KV PFKS | 3*1,5 | 7 | 7
2063 | кабель | 150/250V TPEFKS | 3*(2*1) | 30 | 30
2004 | кабель | 0.6/1KV PFKS | 3*10 | 9 | 9
1998 | кабель | 150/250V EFHS | 4*1 | 6 | 6
1997 | кабель | 150/250V EFHS | 4*1 | 10 | 10
1996 | кабель | 150/250V EFHS | 4*1 | 7 | 7
1995 | кабель | 0.6/1KV PFKS | 3*1,5 | 5 | 5
1978 | кабель | 0.6/1KV PFKS | 3*1,5 | 9 | 9
1993 | кабель | 0.6/1KV PFKS | 3*1,5 | 5 | 5
1979 | кабель | 0.6/1KV PFKS | 3*1,5 | 6 | 6
1991 | кабель | 0.6/1KV PFKS | 3*1,5 | 5 | 5
1990 | кабель | 0.6/1KV PFKS | 3*1,5 | 6 | 6
1989 | кабель | 0.6/1KV PFKS | 3*1,5 | 7 | 7
1988 | кабель | 0.6/1KV PFKS | 3*1,5 | 8 | 8
1987 | кабель | 0.6/1KV PFKS | 3*1,5 | 5 | 5
1985 | кабель | 0.6/1KV PFKS | 3*1,5 | 7 | 7
1984 | кабель | 0.6/1KV PFKS | 3*1,5 | 7 | 7
1983 | кабель | 0.6/1KV PFKS | 3*1,5 | 8 | 8
1981 | кабель | 0.6/1KV PFKS | 3*1,5 | 6 | 6
2006 | кабель | 0.6/1KV PFKS | 3*10 | 11 | 11
1994 | кабель | 0.6/1KV PFKS | 3*1,5 | 7 | 7
2129 | кабель | 0.6/1KV EFKS | 10*1 | 9 | 9
2142 | кабель | 150/250V BFOU | 1*(2*1,5) | 7 | 7
2141 | кабель | 150/250V BFOU | 1*(2*1,5) | 6 | 6
2140 | кабель | 150/250V BFOU | 1*(2*1,5) | 8 | 8
2139 | кабель | 150/250V BFOU | 1*(2*1,5) | 5 | 5
2138 | кабель | 150/250V BFOU | 1*(2*1,5) | 5 | 5
2137 | кабель | 150/250V BFOU | 1*(2*1,5) | 5 | 5
2136 | кабель | 150/250V BFOU | 1*(2*1,5) | 5 | 5
2135 | кабель | 150/250V BFOU | 1*(2*1,5) | 6 | 6
2134 | кабель | 150/250V BFOU | 1*(2*1,5) | 7 | 7
2133 | кабель | 150/250V BFOU | 1*(2*1,5) | 9 | 9
2132 | кабель | 150/250V BFOU | 1*(2*1,5) | 8 | 8
2117 | кабель | 0.6/1KV PFKS | 3*1,5 | 9 | 9
2130 | кабель | 0.6/1KV EFKS | 10*1 | 14 | 14
2145 | кабель | 150/250V BFOU | 1*(2*1,5) | 7 | 7
2127 | кабель | 0.6/1KV FOU | 3*2,5 | 14 | 14
2126 | кабель | 0.6/1KV PFKS | 2*2,5 | 13 | 13
2125 | кабель | 0.6/1KV PFKS | 2*2,5 | 10 | 10
2124 | кабель | 0.6/1KV PFKS | 2*2,5 | 8 | 8
2123 | кабель | 0.6/1KV PFKS | 2*2,5 | 7 | 7
2122 | кабель | 0.6/1KV PFKS | 2*2,5 | 6 | 6
2121 | кабель | 150/250V EFKS | 4*1,5 | 14 | 14
2120 | кабель | 150/250V EFKS | 4*1,5 | 15 | 15
2061 | кабель | 150/250V EFHS | 19*1 | 10 | 10
2131 | кабель | 150/250V BFOU | 1*(2*1,5) | 6 | 6
2157 | кабель | 150/250V TPEFKS-S | 4*(2*1) | 32 | 32
2169 | кабель | 0.6/1KV PFKS | 2*2,5 | 29 | 29
2167 | кабель | 0.6/1KV PFKS | 2*2,5 | 24 | 24
2166 | кабель | 0.6/1KV PFKS | 2*2,5 | 23 | 8
2165 | кабель | 0.6/1KV PFKS | 2*2,5 | 24 | 24
2164 | кабель | 0.6/1KV PFKS | 2*2,5 | 26 | 26
2163 | кабель | 0.6/1KV PFKS | 2*2,5 | 23 | 8
2162 | кабель | 0.6/1KV PFKS | 2*4 | 12 | 12
2161 | кабель | 0.6/1KV PFKS | 2*4 | 5 | 5
2160 | кабель | 0.6/1KV PFKS | 2*4 | 7 | 7
2143 | кабель | 150/250V BFOU | 1*(2*1,5) | 5 | 5
2158 | кабель | 0.6/1KV PFKS | 2*4 | 13 | 13
2144 | кабель | 150/250V BFOU | 1*(2*1,5) | 6 | 6
2156 | кабель | 150/250V TPEFKS-S | 4*(2*1) | 8 | 8
2152 | кабель | 0.6/1KV FOU | 12*1,5 | 20 | 20
2151 | кабель | 0.6/1KV FOU | 12*1,5 | 10 | 10
2150 | кабель | 0.6/1KV FOU | 12*1,5 | 10 | 10
2149 | кабель | 0.6/1KV RFOU | 7*1,5 | 5 | 5
2148 | кабель | 0.6/1KV RFOU | 7*1,5 | 11 | 11
2146 | кабель | 150/250V EFHS | 10*1,5 | 18 | 18
2116 | кабель | 0.6/1KV PFKS | 3*1,5 | 4 | 4
2159 | кабель | 0.6/1KV PFKS | 2*4 | 7 | 7
2087 | кабель | 150/250V TPEFHS | 1*(2*1) | 11 | 11
2086 | кабель | 150/250V TPEFHS | 1*(2*1) | 7 | 7
2085 | кабель | 150/250V TPEFHS | 1*(2*1) | 6 | 6
2084 | кабель | 150/250V TPEFHS | 1*(2*1) | 15 | 15
2083 | кабель | 150/250V TPEFHS | 1*(2*1) | 23 | 23
2082 | кабель | 150/250V TPEFKS | 1*(2*1,5) | 4 | 4
2079 | кабель | 0.6/1KV BFOU | 12*1,5 | 16 | 16
2078 | кабель | 0.6/1KV BFOU | 12*1,5 | 6 | 6
2118 | кабель | 0.6/1KV PFKS | 2*4 | 12 | 12
2075 | кабель | 0.6/1KV EFKS | 10*1 | 5 | 5
2090 | кабель | 0.6/1KV PFKS | 2*4 | 6 | 6
2073 | кабель | 0.6/1KV RFOU | 2*4 | 7 | 7
2072 | кабель | 0.6/1KV RFOU | 2*4 | 6 | 6
2071 | кабель | 150/250V TPEFHS | 2*(2*1) | 20 | 20
2070 | кабель | 150/250V TPEFHS | 2*(2*1) | 10 | 10
2069 | кабель | 150/250V TPEFHS | 2*(2*1) | 8 | 8
2065 | кабель | 150/250V TPEFKS | 4*(2*1,5) | 10 | 10
2064 | кабель | 150/250V TPEFKS | 4*(2*1,5) | 7 | 7
2027 | кабель | 0.6/1KV PFKS | 3*25 | 5 | 5
2076 | кабель | 0.6/1KV EFKS | 10*1 | 7 | 7
2102 | кабель | 150/250V EFHS | 4*1 | 12 | 12
2115 | кабель | 0.6/1KV PFKS | 3*1,5 | 6 | 6
2114 | кабель | 0.6/1KV PFKS | 3*1,5 | 5 | 5
2113 | кабель | 0.6/1KV PFKS | 3*1,5 | 4 | 4
2112 | кабель | 0.6/1KV PFKS | 3*1,5 | 4 | 4
2111 | кабель | 0.6/1KV PFKS | 3*1,5 | 2 | 2
2110 | кабель | 0.6/1KV PFKS | 3*1,5 | 2 | 2
2109 | кабель | 0.6/1KV PFKS | 3*1,5 | 4 | 4
2108 | кабель | 0.6/1KV PFKS | 3*1,5 | 5 | 5
2107 | кабель | 0.6/1KV PFKS | 3*1,5 | 4 | 4
2106 | кабель | 150/250V EFHS | 4*1 | 5 | 5
2105 | кабель | 150/250V EFHS | 4*1 | 9 | 9
2088 | кабель | 0.6/1KV PFKS | 2*4 | 6 | 6
2103 | кабель | 150/250V EFHS | 4*1 | 7 | 7
2089 | кабель | 0.6/1KV PFKS | 2*4 | 6 | 6
2101 | кабель | 150/250V EFHS | 4*1 | 8 | 8
2100 | кабель | 150/250V EFHS | 4*1 | 13 | 13
2099 | кабель | 150/250V EFHS | 4*1 | 9 | 9
2098 | кабель | 150/250V EFHS | 4*1 | 9 | 9
2097 | кабель | 150/250V EFHS | 4*1 | 13 | 13
2096 | кабель | 0.6/1KV EFKS | 3*1,5 | 9 | 9
2095 | кабель | 0.6/1KV EFKS | 3*1,5 | 6 | 6
2094 | кабель | 0.6/1KV EFKS | 3*1,5 | 7 | 7
2093 | кабель | 0.6/1KV PFKS | 2*4 | 6 | 6
2092 | кабель | 0.6/1KV PFKS | 2*4 | 18 | 18
2091 | кабель | 0.6/1KV PFKS | 2*4 | 9 | 9
2062 | кабель | 150/250V EFHS | 19*1 | 12 | 12
2104 | кабель | 150/250V EFHS | 4*1 | 5 | 5
1942 | кабель | 0.6/1KV PFKS | 3*50 | 9 | 9
1932 | кабель | 150/250V TPEFHS | 2*(2*0,75) | 7 | 7
1949 | кабель | 0.6/1KV PFKS | 3*25 | 14 | 14
1946 | кабель | 0.6/1KV PFKS | 3*70 | 6 | 6
1919 | кабель | 0.6/1KV PFKS | 7*1,5 | 6 | 6
1920 | кабель | 0.6/1KV PFKS | 7*1,5 | 5 | 5
1921 | кабель | 0.6/1KV EFHS | 2*1,5 | 10 | 10
1922 | кабель | BFOU | 2*2,5 | 10 | 10
1923 | кабель | 0.6/1KV PFKS | 3*4 | 6 | 6
1924 | кабель | 0.6/1KV PFKS | 1*6 | 6 | 6
1918 | кабель | 0.6/1KV PFKS | 7*1,5 | 6 | 6
1944 | кабель | 0.6/1KV PFKS | 3*50 | 9 | 9
1950 | кабель | 0.6/1KV PFKS | 3*35 | 6 | 6
1931 | кабель | 150/250V TPEFHS | 2*(2*0,75) | 6 | 6
1930 | кабель | 150/250V TPEFHS | 2*(2*0,75) | 6 | 6
1925 | кабель | 0.6/1KV PFKS | 2*2,5 | 10 | 10
2029 | кабель | 0.6/1KV PFKS | 3*1,5 | 4 | 4
1948 | кабель | 0.6/1KV PFKS | 3*95 | 6 | 6
1929 | кабель | 150/250V TPEFHS | 2*(2*0,75) | 5 | 5
1945 | кабель | 0.6/1KV PFKS | 3*25 | 9 | 9
1947 | кабель | 0.6/1KV PFKS | 3*25 | 27 | 27
1927 | кабель | 0.6/1KV PFKS | 2*2,5 | 7 | 7
1928 | кабель | 0.6/1KV PFKS | 4*2,5 | 7 | 7
1933 | кабель | 150/250V EFHS | 4*1 | 7 | 7
1915 | кабель | 0.6/1KV PFKS | 7*1,5 | 8 | 8
1909 | кабель | 0.6/1KV PFKS | 4*6 | 6 | 6
1910 | кабель | 0.6/1KV PFKS | 4*6 | 5 | 5
1943 | кабель | 0.6/1KV PFKS | 30*1,5 | 5 | 5
1941 | кабель | 0.6/1KV PFKS | 3*50 | 9 | 9
1940 | кабель | 0.6/1KV PFKS | 3*50 | 11 | 11
1913 | кабель | 0.6/1KV PFKS | 14*1 | 5 | 5
1939 | кабель | 0.6/1KV PFKS | 3*50 | 7 | 7
1914 | кабель | 150/250V EFHS | 19*1,5 | 6 | 6
1935 | кабель | 0.6/1KV PFKS | 3*16 | 18 | 18
1916 | кабель | 0.6/1KV PFKS | 7*1,5 | 6 | 6
1938 | кабель | 0.6/1KV PFKS | 3*70 | 36 | 36
1936 | кабель | NEXANSG12-62.5 |  | 187 | 187
1937 | кабель | LKSM-HF | 19*1,5 | 128 | 128
2983 | кабель | 0.6/1KV EFHS | 2*1,5 | 36 | 36
2946 | кабель | 0.6/1KV RFOU-FLEX | 3*120 | 920 | 920
2947 | кабель | 0.6/1KV RFOU-FLEX | 3*150 | 520 | 10
2948 | кабель | BELDEN3079A | 1*2*22AWG | 305 | 305
2949 | кабель | G24-62.5/125 QFCI-I/O/RM-JM/-BK | - | 2000 | 2000
2962 | кабель | 150/250V TPEFKS-S-FLEX | 12*(2*1) | 409 | 409
2964 | кабель | 150/250V TPEFKS-S | 2*(2*0,75) | 284 | 284
2965 | кабель | 150/250V TPFKS-S | 2*(2*0,75) | 1150 | 1150
2967 | кабель | 0.6/1KV RFOUP1-P8 | 1*240 | 556 | 556
2968 | кабель | 150/250V TTEFHS | 8*(3*1,5) | 98 | 98
2944 | кабель | 150/250V TPEFKS | 7*(2*0,75) | 293 | 293
2942 | кабель | 150/250V PFKS | 19*1,5 | 502 | 502
2986 | кабель | 0.6/1KV PFKS | 27*1 | 105 | 105
2985 | кабель | 150/250V PFKS | 7*1 | 154 | 4
2984 | кабель | 150/250V PFKS-FLEX | 24*2,5 | 50 | 50
3594 | кабель | 150/250V TTEFKS-S | 1*(3*1,5) | 105 | 105
3595 | кабель | 150/250V TTEFKS-S | 1*(3*1,5) | 124 | 124
628 | кабель | 0.6/1KV EKCKS | 3*25 | 200 | 200
587 | кабель | 150/250V PFKS | 4*1,5 | 1000 | 5.4
829 | кабель | 0.6/1KV EKCKS | 2*4 | 350 | 17
706 | кабель | 150/250V EFKS | 4*1,5 | 49 | 9
685 | кабель | 150/250V EFKS | 4*1,5 | 50 | 10
2358 | кабель | 0.6/1KV EKCKS | 2*1,5 | 45 | 4
3376 | кабель | 150/250V EFKS | 14*1 | 25 | 25
3382 | кабель | 150/250V TPFKS-S | 12*(2*1) | 22 | 22
415 | кабель | 0.6/1KV EFKS | 3*95 | 25 | 25
3664 | кабель | 0.6/1KV PFKS-FLEX | 1*400 | 18 | 18
3374 | кабель | 150/250V EFKS | 2*1,5 | 19 | 1
3373 | кабель | 0.6/1KV PKCKS | 2*1,5 | 40 | 10
3665 | кабель | 150/250V TPEFKS-S-FLEX | 1*(2*1) | 21 | 21
3668 | кабель | 0.6/1KV PFKS | 4*2,5 | 30 | 10
3669 | кабель | 0.6/1KV PKCKS | 2*1,5 | 24 | 2
3357 | кабель | 0.6/1KV PKCKS | 3*10 | 41 | 4
3397 | кабель | 150/250V TTEFKS-S | 1*(3*1,5) | 86 | 86
252 | кабель | 150/250V TPFKS-S-FLEX | 4*(2*1) | 23 | 23
3360 | кабель | 150/250V TPEFKS-S-FLEX | 7*(2*1) | 20 | 20
3063 | кабель | 0.6/1KV PKCKS | 2*16 | 64 | 64
746 | кабель | 150/250V PFKS-FLEX I.S | 37*1,5 | 38 | 38
602 | кабель | 150/250V TPEFKS-S-FLEX I.S | 12*(2*1,5) | 18 | 18
373 | кабель | 150/250V EFKS | 4*6 | 41 | 41
2823 | кабель | 150/250V TPFKS-S-FLEX | 16*(2*1) | 26 | 26
622 | кабель | 150/250V TPEFKS-S-FLEX | 12*(2*1) | 35 | 35
944 | кабель | 150/250V TPEFKS-S-FLEX | 12*(2*1,5) | 36 | 36
935 | кабель | 0.6/1KV PKCKS | 3*10 | 56 | 6
2822 | кабель | 150/250V PFKS-FLEX | 24*2,5 | 27 | 27
3010 | кабель | 0.6/1KV PKCKS | 2*16 | 40 | 40
701 | кабель | 150/250V EFKS | 37*1,5 | 217 | 217
3276 | кабель | 150/250V EFKS | 4*6 | 27 | 27
3273 | кабель | 0.6/1KV PKCKS | 12*1,5 | 18 | 18
3277 | кабель | 150/250V EFKS | 4*6 | 24 | 24
3274 | кабель | 150/250V PFKS | 33*1,5 | 27 | 27
3272 | кабель | 150/250V TPEFKS | 1*(2*1) | 79 | 29
3271 | кабель | 150/250V EFKS | 3*1,5 | 20 | 5
3270 | кабель | 150/250V TPEFKS-S | 1*(2*2,5) | 25 | 25
666 | кабель | 150/250V TPFKS-S-FLEX | 4*(2*1) | 30 | 30
3266 | кабель | 150/250V TPFKS | 1*(2*1,5) | 41 | 41
3265 | кабель | 150/250V PFKS | 2*1 | 22 | 22
3264 | кабель | 150/250V TPEFKS-S | 1*(2*2,5) | 38 | 8
3263 | кабель | 150/250V PKCKS | 2*1,5 | 27 | 27
3262 | кабель | 150/250V PKCKS | 2*1,5 | 38 | 38
3261 | кабель | 150/250V PKCKS | 2*1,5 | 67 | 67
3259 | кабель | 150/250V TTEFKS-S | 1*(3*1,5) | 33 | 33
3260 | кабель | 150/250V TTEFKS-S | 1*(3*1,5) | 32 | 32
3257 | кабель | 0.6/1KV PKCKS | 2*2,5 | 22 | 2
3258 | кабель | 150/250V PFKS | 2*1 | 25 | 25
3256 | кабель | 150/250V TPEFKS | 1*(2*1,5) | 53 | 5
3255 | кабель | 150/250V PFKS | 2*1 | 37 | 37
3254 | кабель | 150/250V TPFKS | 1*(2*1,5) | 42 | 42
3253 | кабель | 0.6/1KV PKCKS | 2*1,5 | 35 | 35
3252 | кабель | FRC-2 G12 QIQG Ø3.7-R1.0 12MM (62.5/125) | - | 89 | 89
3251 | кабель | 0.6/1KV PKCKS | 2*2,5 | 38 | 1
3250 | кабель | 150/250V TPFKS | 1*(2*1,5) | 32 | 32
3249 | кабель | 150/250V EFKS | 2*1,5 | 59 | 5
3248 | кабель | 150/250V PFKS | 2*1 | 19 | 19
3247 | кабель | 150/250V TPFKS | 1*(2*1,5) | 22 | 22
3246 | кабель | 150/250V TPFKS | 1*(2*1,5) | 25 | 25
3244 | кабель | 150/250V TPFKS | 1*(2*1,5) | 22 | 22
3243 | кабель | 150/250V PFKS | 2*1 | 25 | 25
3242 | кабель | FRC-2 G12 QIQG Ø3.7-R1.0 12SM (9/125) | - | 75 | 75
3241 | кабель | 0.6/1KV EFKS | 2*2,5 | 26 | 1
3240 | кабель | 0.6/1KV PKCKS | 3*10 | 32 | 7
3239 | кабель | 0.6/1KV PKCKS | 2*1,5 | 35 | 35
3238 | кабель | 0.6/1KV EFKS | 10*1,5 | 20 | 20
3237 | кабель | 150/250V PFKS | 2*1,5 | 89 | 12
3235 | кабель | 150/250V PFKS | 2*1 | 32 | 32
849 | кабель | 150/250V EFKS | 24*1,5 | 244 | 244
42 | кабель | 150/250V EFKS | 37*1,5 | 65 | 65
906 | кабель | 150/250V TPEFKS-S | 12*(2*1,5) | 76 | 76
2432 | кабель | 150/250V TPEFKS | 3*(2*1,5) | 83 | 18
2433 | кабель | 150/250V EFHS | 10*1,5 | 80 | 80
374 | кабель | 150/250V PFKS | 7*1,5 | 95 | 95
910 | кабель | 150/250V TPFKS-S | 10*(2*1) | 79 | 79
872 | кабель | 0.6/1KV EFKS | 19*1,5 | 50 | 50
376 | кабель | 0.6/1KV PKCKS | 2*25 | 52 | 27
2502 | кабель | 0.6/1KV EFKS | 2*1,5 | 30 | 6
344 | кабель | 0.6/1KV PFKS | 3*185 | 30 | 30
570 | кабель | 0.6/1KV PFKS | 3*185 | 80 | 80
2821 | кабель | 0.6/1KV PFKS | 27*1 | 40 | 40
2966 | кабель | FRC-2 G12 QIQG Ø3.7-R1.0 12MM (62.5/125) | - | 380 | 380
2440 | кабель | 0.6/1KV EFKS | 2*1,5 | 100 | 100
2443 | кабель | 150/250V TPEFHS | 2*(2*1,5) | 140 | 140
2451 | кабель | HERNIS025118 | 2*2,52*2*0,22 | 75 | 75
2454 | кабель | 0.6/1KV EFKS | 19*1,5 | 50 | 50
381 | кабель | 0.6/1KV PFKS | 3*95 | 37 | 37
382 | кабель | 0.6/1KV PFKS | 3*95 | 49 | 49
386 | кабель | 0.6/1KV BFOU | 3*10-10 | 82 | 82
928 | кабель | 0.6/1KV PFKS | 3*150 | 400 | 310
2754 | кабель | 0.6/1KV BFOU | 3*2,5 | 1200 | 1200
2761 | кабель | 0.6/1KV RFOU | 3*2,5 | 785 | 785
2755 | кабель | 0.6/1KV BFOU | 3*2,5 | 1000 | 1000
761 | кабель | 0.6/1KV PKCK-FLEX | 3*95 | 29 | 29
806 | кабель | 150/250V TTEFKS-S | 12*(3*1,5) | 54 | 54
3439 | кабель | 150/250V EFKS | 2*1,5 | 36 | 4
841 | кабель | 150/250V TPEFKS-S | 3*(2*1,5) | 30 | 30
3430 | кабель | 150/250V TPEFKS-S | 1*(2*2,5) | 41 | 1
3428 | кабель | 150/250V TPEFKS-S | 1*(2*2,5) | 42 | 4
801 | кабель | 150/250V EFKS | 14*1 | 29 | 29
3426 | кабель | 150/250V EFKS | 14*1 | 70 | 40
3424 | кабель | 150/250V EFKS | 14*1 | 23 | 23
3082 | кабель | 150/250V PFKS | 4*1,5 | 51 | 2
3421 | кабель | 150/250V EFKS | 2*1,5 | 19 | 10
3417 | кабель | 150/250V TPEFKS-S | 1*(2*2,5) | 26 | 26
3684 | кабель | 150/250V TPFKS-S | 12*(2*1) | 22 | 22
3686 | кабель | 150/250V TPFKS-S-FLEX | 4*(2*1) | 22 | 22
3412 | кабель | 0.6/1KV PKCKS | 12*1,5 | 37 | 37
558 | кабель | 0.6/1KV PKCKS | 2*1,5 | 49 | 3
3411 | кабель | 0.6/1KV PKCKS | 12*1,5 | 48 | 48
3409 | кабель | 150/250V EFKS | 33*1 | 23 | 23
3408 | кабель | 150/250V EFKS | 33*1 | 22 | 22
3407 | кабель | 150/250V EFKS | 2*1,5 | 19 | 3
3406 | кабель | 150/250V EFKS | 2*1,5 | 40 | 8
902 | кабель | 150/250V TPEFKS | 2*(2*1,5) | 14 | 14
3405 | кабель | 150/250V TPEFKS | 2*(2*1,5) | 17 | 17
3676 | кабель | 150/250V TPEFKS | 2*(2*1,5) | 19 | 19
3404 | кабель | 150/250V EFKS | 33*1 | 22 | 22
3403 | кабель | 150/250V EFKS | 16*1 | 34 | 34
839 | кабель | 150/250V EFKS | 33*1 | 22 | 22
3414 | кабель | 0.6/1KV PKCKS | 3*10 | 22 | 22
377 | кабель | 0.6/1KV PKCKS | 2*25 | 86 | 86
2490 | кабель | 150/250V BFOU(I) | 1*(2*1,5) | 80 | 8
2857 | кабель | 0.6/1KV RFOU | 2*16 | 48 | 48
2872 | кабель | 0.6/1KV RFOU | 2*6 | 57 | 2
3402 | кабель | 0.6/1KV PKCKS | 3*4 | 40 | 5
3401 | кабель | 0.6/1KV PKCKS | 3*4 | 49 | 4
3400 | кабель | 0.6/1KV EFKS | 12*1,5 | 37 | 37
3399 | кабель | 150/250V TPEFKS-S | 3*(2*1,5) | 27 | 27
543 | кабель | 0.6/1KV BFOU | 7*2,5-6 | 30 | 30
3398 | кабель | 0.6/1KV PKCKS | 12*1,5 | 41 | 41
2992 | кабель | 0.6/1KV PKCKS | 2*1,5 | 60 | 60
3348 | кабель | 150/250V EFKS | 14*1 | 28 | 28
934 | кабель | 0.6/1KV PKCKS | 3*25 | 343 | 132
3581 | кабель | 150/250V TPEFKS | 7*(2*0,75) | 19 | 19
3580 | кабель | 0.6/1KV EFKS | 7*1,5 | 26 | 1
3579 | кабель | 150/250V PFKS | 2*1 | 24 | 1
3578 | кабель | 150/250V TPEFKS | 1*(2*1,5) | 43 | 1
3576 | кабель | 150/250V TPFKS-S | 1*(2*1) | 16 | 1
3575 | кабель | 150/250V TPEFKS | 1*(2*1) | 24 | 24
3574 | кабель | 150/250V EFKS | 2*1,5 | 33 | 2
3573 | кабель | 150/250V PFKS | 2*1 | 24 | 1
3572 | кабель | 150/250V PFKS | 2*1 | 25 | 3
3571 | кабель | 0.6/1KV PKCKS | 3*1,5 | 63 | 1
3570 | кабель | 0.6/1KV EFKS | 4*1,5 | 22 | 22
3569 | кабель | 0.6/1KV BFOUP5-P12 | 3*4 | 37 | 7
3568 | кабель | 0.6/1KV PFKS | 5*1,5 | 20 | 20
3677 | кабель | 0.6/1KV PKCKS | 12*1,5 | 44 | 44
3566 | кабель | 150/250V TPEFKS-S | 3*(2*1,5) | 35 | 5
3565 | кабель | 150/250V PFKS | 12*1,5 | 70 | 70
3564 | кабель | 150/250V PFKS | 12*1,5 | 70 | 70
2425 | кабель | 0.6/1KV EFKS | 19*1,5 | 43 | 43
2424 | кабель | 0.6/1KV EFKS | 19*1,5 | 50 | 50
2423 | кабель | 0.6/1KV EFKS | 19*1,5 | 99 | 99
280 | кабель | 0.6/1KV PKCKS | 2*4 | 350 | 42
662 | кабель | 0.6/1KV EFKS | 19*1,5 | 736 | 516
942 | кабель | 0.6/1KV PKCKS-FLEX | 3*70 | 76 | 76
2929 | кабель | HERNIS025118 | 2*2,52*2*0,22 | 530 | 530
2930 | кабель | HERNIS025118 | 2*2,52*2*0,22 | 535 | 535
2931 | кабель | HERNIS025118 | 2*2,52*2*0,22 | 240 | 240
2932 | кабель | HERNIS025118 | 2*2,52*2*0,22 | 500 | 500
2933 | кабель | HERNIS025118 | 2*2,52*2*0,22 | 200 | 200
348 | кабель | 0.6/1KV PKCKS | 3*70 | 64 | 64
2481 | кабель | 150/250V TPEFKS | 1*(2*1,5) | 76 | 11
2476 | кабель | 150/250V BFOU(I) | 2*(2*1,5) | 111 | 111
2472 | кабель | 150/250V TPEFKS | 1*(2*1,5) | 42 | 14
838 | кабель | 150/250V EFKS | 10*1,5 | 288 | 258
489 | кабель | 150/250V EFKS | 37*1,5 | 385 | 385
624 | кабель | 150/250V TTEFKS-S-FLEX | 12*(3*1,5) | 61 | 61
745 | кабель | 150/250V EFKS | 4*1,5 | 455 | 370
727 | кабель | 150/250V EFKS | 4*1,5 | 1000 | 1000
623 | кабель | 150/250V TPEFKS-S-FLEX | 12*(2*2,5) | 239 | 239
891 | кабель | 150/250V EFKS | 33*1 | 465 | 465
2685 | кабель | 0.6/1KV PKCKS | 2*4 | 39 | 39
551 | кабель | 0.6/1KV PKCKS | 2*16 | 128 | 36
548 | кабель | 0.6/1KV PFKS | 3*16 | 126 | 4
400 | кабель | 0.6/1KV EFKS | 3*70 | 41 | 6
2482 | кабель | 0.6/1KV EFKS | 3*95 | 42 | 42
2538 | кабель | 0.6/1KV PFKS | 3*95 | 45 | 45
48 | кабель | 150/250V PFKS | 24*1 | 36 | 36
811 | кабель | 150/250V TTEFKS-S | 12*(3*1,5) | 50 | 50
810 | кабель | 0.6/1KV EFKS | 3*10 | 73 | 1
3673 | кабель | 0.6/1KV PKCKS | 3*4 | 75 | 53
3672 | кабель | 0.6/1KV PKCKS | 3*4 | 66 | 1
2789 | кабель | 150/250V TPEFKS-FLEX | 12*(2*0,75) | 70 | 70
2816 | кабель | 150/250V TPEFKS-S-FLEX | 12*(2*1) | 110 | 110
605 | кабель | 150/250V TTEFKS-S-FLEX | 12*(3*1,5) | 110 | 110
694 | кабель | 0.6/1KV PKCKS | 3*70 | 52 | 52
836 | кабель | 150/250V EFKS | 4*1,5 | 144 | 4
852 | кабель | 150/250V TPEFKS-FLEX | 4*(2*0,75) | 115 | 115
3678 | кабель | 150/250V TPEFKS-FLEX | 4*(2*0,75) | 83 | 69
13 | кабель | 0.6/1KV PKCKS | 10*1,5 | 154 | 154
653 | кабель | 0.6/1KV RFOUP1-P8 | 19*1,5 | 545 | 545
614 | кабель | 0.6/1KV RFOUP1-P8 | 19*1,5 | 390 | 390
2955 | кабель | 0.6/1KV PFKS | 3*150 | 400 | 5
945 | кабель | 150/250V TPEFKS-S-FLEX | 7*(2*1) | 120 | 120
2767 | кабель | 0.6/1KV BFOU-FLEX | 3*95 | 289 | 289
780 | кабель | 150/250V TPFKS-S-FLEX | 37*(2*1) | 89 | 89
3590 | кабель | 150/250V TPFKS-S-FLEX | 37*(2*1) | 12 | 12
3591 | кабель | 150/250V TPFKS-S-FLEX | 37*(2*1) | 12 | 12
781 | кабель | 150/250V TTEFKS-S-FLEX | 12*(3*1,5) | 24 | 24
3592 | кабель | 150/250V TTEFKS-S-FLEX | 12*(3*1,5) | 8 | 8
3593 | кабель | 150/250V TTEFKS-S-FLEX | 12*(3*1,5) | 12 | 12
2788 | кабель | 150/250V TTEFKS-S-FLEX | 12*(3*1,5) | 13 | 13
2420 | кабель | 0.6/1KV PFKS | 1*240 | 100 | 100
197 | кабель | 0.6/1KV PFKS-FLEX | 1*400 | 151 | 151
307 | кабель | 0.6/1KV RFOUP1-P8 | 1*240 | 14 | 14
3173 | кабель | 150/250V TPEFKS-S | 2*(2*1) | 24 | 24
3174 | кабель | LCF12-50JFN |  | 35 | 35
3175 | кабель | 150/250V TPFKS | 1*(2*1,5) | 20 | 20
3176 | кабель | 150/250V TPFKS-S | 2*(2*1) | 58 | 28
3177 | кабель | HERNIS025118 | 2*2,52*2*0,22 | 20 | 20
3178 | кабель | 150/250V TPFKS | 1*(2*1,5) | 26 | 26
3179 | кабель | 0.6/1KV PFKS | 2*4 | 24 | 24
3180 | кабель | 0.6/1KV EFKS | 3*1,5 | 38 | 38
3181 | кабель | 0.6/1KV PKCKS | 2*1,5 | 16 | 16
3182 | кабель | 0.6/1KV PKCKS | 2*1,5 | 23 | 23
3183 | кабель | HERNIS025118 | 2*2,52*2*0,22 | 56 | 56
3184 | кабель | 150/250V TPFKS-S | 2*(2*0,75) | 15 | 15
3185 | кабель | 150/250V TPEFKS-S | 3*(2*1,5) | 15 | 15
3187 | кабель | 0.6/1KV PFKS | 2*1,5 | 15 | 15
3189 | кабель | 150/250V PFKS | 4*1 | 39 | 2
3190 | кабель | 150/250V TTEFKS-S | 1*(3*1,5) | 26 | 26
3191 | кабель | 0.6/1KV PKCKS | 2*1,5 | 37 | 37
3192 | кабель | 0.6/1KV PKCKS | 2*1,5 | 28 | 28
3193 | кабель | 0.6/1KV PKCKS | 2*1,5 | 41 | 41
3194 | кабель | 150/250V TPFKS-S | 1*(2*1) | 31 | 6
3195 | кабель | 150/250V PFKS-S | 2*1 | 17 | 17
3196 | кабель | 0.6/1KV PKCKS | 2*2,5 | 59 | 4
3197 | кабель | 150/250V PFKS-S | 2*1 | 35 | 35
3198 | кабель | 0.6/1KV EFKS | 12*1,5 | 34 | 34
3199 | кабель | 0.6/1KV EFKS | 2*25 | 15 | 15
3200 | кабель | 150/250V PFKS | 2*1 | 47 | 47
3201 | кабель | 150/250V PFKS | 2*1 | 20 | 20
3202 | кабель | 150/250V PFKS | 2*1 | 19 | 19
3203 | кабель | 150/250V PFKS | 2*1 | 19 | 19
3204 | кабель | 150/250V TPFKS-S | 1*(2*1) | 29 | 4
3207 | кабель | 150/250V PFKS | 2*1 | 16 | 16
3208 | кабель | 150/250V PFKS | 2*1 | 15 | 5
3211 | кабель | 150/250V PFKS | 2*1 | 22 | 1
3212 | кабель | 150/250V TPEFKS-S | 1*(2*2,5) | 34 | 4
3213 | кабель | 150/250V TPEFKS-S | 1*(2*2,5) | 26 | 26
3214 | кабель | 150/250V TPFKS-S | 1*(2*1) | 38 | 3
3215 | кабель | 150/250V TPFKS-S | 1*(2*2,5) | 27 | 27
3217 | кабель | 150/250V EFKS | 2*1,5 | 47 | 47
3218 | кабель | 150/250V EFKS | 2*1,5 | 56 | 2
3220 | кабель | 150/250V EFKS | 2*1,5 | 30 | 30
3221 | кабель | 150/250V TPEFKS-S | 1*(2*2,5) | 28 | 28
3223 | кабель | 150/250V EFKS | 2*1,5 | 22 | 1
3224 | кабель | 150/250V TPEFKS-S | 1*(2*2,5) | 51 | 1
3225 | кабель | 150/250V TPEFKS-S | 1*(2*2,5) | 34 | 4
3226 | кабель | 150/250V TPEFKS-S | 1*(2*2,5) | 37 | 7
3227 | кабель | 150/250V TPEFKS-S | 1*(2*2,5) | 43 | 13
3228 | кабель | 0.6/1KV EFKS | 3*4 | 27 | 12
3229 | кабель | FRC-2 G12 QIQG Ø3.7-R1.0 12SM (9/125) | - | 65 | 65
3230 | кабель | FRC-2 G12 QIQG Ø3.7-R1.0 12SM (9/125) | - | 68 | 68
3232 | кабель | 0.6/1KV EFKS | 4*1,5 | 35 | 35
3233 | кабель | 150/250V PFKS | 4*1 | 22 | 1
2410 | кабель | 0.6/1KV PFKS | 1*150 | 90 | 30
2395 | кабель | 150/250V EFKS | 2*2,5 | 32 | 32
545 | кабель | 0.6/1KV EFKS | 24*1,5 | 48 | 48
629 | кабель | 150/250V EFKS | 37*1 | 115 | 115
540 | кабель | 0.6/1KV PKCKS | 2*35 | 170 | 170
3596 | кабель | 150/250V TPFKS-S | 1*(2*1) | 66 | 5.5
867 | кабель | 0.6/1KV PKCKS | 1*6 | 57 | 57
3597 | кабель | 0.6/1KV PKCKS | 5*1,5 | 27 | 27
3598 | кабель | 0.6/1KV PKCKS | 5*1,5 | 30 | 30
3599 | кабель | 0.6/1KV PKCKS | 2*1,5 | 28 | 28
3600 | кабель | 150/250V TPFKS-S | 1*(2*1) | 26 | 1
3601 | кабель | 150/250V TPFKS-S | 1*(2*1) | 23 | 23
3602 | кабель | 150/250V TPFKS-S | 1*(2*1,5) | 39 | 39
3603 | кабель | 150/250V TPFKS-S | 1*(2*1) | 38 | 13
3604 | кабель | 150/250V PFKS | 2*1 | 28 | 28
3605 | кабель | 150/250V TPEFKS | 1*(2*1,5) | 32 | 32
3606 | кабель | 150/250V TTEFKS-S | 1*(3*1,5) | 36 | 36
3607 | кабель | 150/250V TTEFKS-S | 1*(3*1,5) | 18 | 18
636 | кабель | 150/250V PFKS | 4*1,5 | 1000 | 391
2954 | кабель | 0.6/1KV PFKS | 3*150 | 370 | 370
874 | кабель | 0.6/1KV EFKS | 2*25 | 77 | 17
878 | кабель | 0.6/1KV EFKS | 3*4 | 90 | 10
2583 | кабель | 150/250V TPEFKS | 2*(2*1,5) | 531 | 531
905 | кабель | 150/250V TPEFKS I.S | 4*(2*1,5) | 60 | 60
2560 | кабель | 0.6/1KV EFKS | 3*120 | 22 | 22
2539 | кабель | 0.6/1KV PFKS | 3*120 | 33 | 33
312 | кабель | 0.6/1KV EFKS | 5*2,5 | 315 | 25
29 | кабель | 150/250V PKCKS | 2*1,5 | 55 | 55
549 | кабель | 0.6/1KV PKCKS | 12*1,5 | 38 | 38
538 | кабель | 150/250V TPEFKS | 1*(2*1,5) | 44 | 6
3296 | кабель | 150/250V TPEFKS-FLEX | 1*(2*1,5) | 37 | 37
2957 | кабель | 150/250V BFOU(I) | 1*(2*1,5) | 58 | 21
2505 | кабель | 0.6/1KV PFKS | 2*4 | 37 | 7
3642 | кабель | 150/250V TPEFKS | 1*(2*1,5) | 45 | 15
3484 | кабель | 150/250V TPEFKS | 1*(2*1,5) | 44 | 3
3476 | кабель | 0.6/1KV PKCKS | 3*4 | 17 | 3
2795 | кабель | 0.6/1KV RFOUP1-P8 | 2*2,5 | 351 | 1
159 | кабель | 150/250V TPEFKS-S | 1*(2*1) | 150 | 10
936 | кабель | 0.6/1KV PKCKS | 3*4 | 214 | 214
881 | кабель | 0.6/1KV PFKS | 2*2,5 | 49 | 2
3612 | кабель | 150/250V EFKS | 2*1,5 | 23 | 23
3613 | кабель | 150/250V PFKS | 4*1 | 26 | 1
3614 | кабель | 150/250V PFKS | 2*1 | 60 | 1
3615 | кабель | 0.6/1KV EFKS | 2*1,5 | 124 | 124
3616 | кабель | 150/250V PFKS | 2*1 | 27 | 27
3617 | кабель | 0.6/1KV PKCKS | 2*1,5 | 30 | 30
3618 | кабель | 150/250V NEIZV | 1*(2*1,5) | 29 | 29
3619 | кабель | PROFIBUSM-02YCHX | 1*(2*0,35) | 54 | 54
3621 | кабель | 150/250V EFKS | 2*1,5 | 23 | 23
3622 | кабель | 150/250V TPEFKS-S | 1*(2*2,5) | 21 | 21
3623 | кабель | 0.6/1KV EFKS | 4*1,5 | 20 | 20
3624 | кабель | 150/250V PFKS | 5*1,5 | 15 | 15
3627 | кабель | 150/250V TPEFKS | 2*(2*1,5) | 16 | 16
3628 | кабель | 150/250V TPFKS-S | 1*(2*1) | 24 | 4
3630 | кабель | 0.6/1KV PKCKS | 2*1,5 | 15 | 15
3631 | кабель | 150/250V TPEFKS | 3*(2*1,5) | 19 | 19
3634 | кабель | 0.6/1KV EFKS | 4*1,5 | 25 | 25
3472 | кабель | 0.6/1KV PFKS | 2*1,5 | 19 | 19
3470 | кабель | 0.6/1KV PKCKS | 12*1,5 | 38 | 38
3469 | кабель | 150/250V TTEFKS-S | 1*(3*1,5) | 27 | 27
3467 | кабель | 150/250V TTEFKS-S | 1*(3*1,5) | 27 | 27
2585 | кабель | 150/250V TPFKS-S | 2*(2*1) | 51 | 21
856 | кабель | 150/250V PKCK-FLEX | 2*1,5 | 306 | 306
3465 | кабель | 0.6/1KV PKCKS | 2*1,5 | 45 | 45
909 | кабель | 150/250V TPEFKS-S | 2*(2*0,75) | 60 | 60
359 | кабель | 0.6/1KV EFKS | 3*16 | 90 | 49
238 | кабель | 0.6/1KV RFOUP1-P8 | 3*4 | 502 | 244
3170 | кабель | 150/250V TTEFKS-S | 12*(3*1,5) | 26 | 26
896 | кабель | 150/250V PFKS | 37*1 | 188 | 188
834 | кабель | 150/250V PFKS I.S | 19*1,5 | 76 | 76
699 | кабель | 0.6/1KV EFKS | 5*1,5 | 1000 | 501
3126 | кабель | 150/250V TPEFKS | 1*(2*1,5) | 21 | 21
3127 | кабель | 0.6/1KV EKCKS | 3*1,5 | 34 | 34
3128 | кабель | 0.6/1KV EKCKS | 3*1,5 | 35 | 35
3129 | кабель | 0.6/1KV EKCKS | 3*1,5 | 33 | 33
3130 | кабель | 0.6/1KV EKCKS | 3*1,5 | 29 | 3
3131 | кабель | 0.6/1KV EKCKS | 3*1,5 | 35 | 35
3132 | кабель | 0.6/1KV EKCKS | 3*1,5 | 31 | 31
3134 | кабель | 0.6/1KV EKCKS | 3*1,5 | 30 | 30
3135 | кабель | 0.6/1KV EKCKS | 3*1,5 | 30 | 30
3136 | кабель | 0.6/1KV PKCKS | 2*4 | 30 | 30
3137 | кабель | 0.6/1KV PKCKS | 2*4 | 28 | 28
673 | кабель | 0.6/1KV BFOU | 7*1,5 | 95 | 15
2556 | кабель | 0.6/1KV EFKS | 7*1,5 | 43 | 10
3142 | кабель | 150/250V TPEFKS-S | 3*(2*1,5) | 19 | 19
3141 | кабель | 150/250V EFKS | 14*1 | 13 | 13
613 | кабель | 150/250V TPEFKS-S-FLEX | 1*(2*1) | 450 | 450
2584 | кабель | 150/250V TPFKS-S | 2*(2*1) | 41 | 41
697 | кабель | 150/250V PFKS | 33*1 | 31 | 31
2801 | кабель | 150/250V PFKS | 24*1 | 37 | 37
3562 | кабель | 150/250V TPEFKS-S | 3*(2*1,5) | 49 | 5
3560 | кабель | 0.6/1KV RFOU | 7*1,5 | 18 | 18
3558 | кабель | 150/250V TPEFKS | 1*(2*1,5) | 16 | 16
3557 | кабель | 0.6/1KV PFKS | 2*1,5 | 15 | 15
3555 | кабель | 0.6/1KV PFKS | 2*6 | 14 | 14
3554 | кабель | 150/250V TPFKS-S | 1*(2*1) | 22 | 2
3553 | кабель | 150/250V TPEFKS | 1*(2*1,5) | 17 | 17
3552 | кабель | 0.6/1KV RFOUP1-P8 | 2*1,5 | 16 | 1
3551 | кабель | 150/250V TPFKS-S | 1*(2*1) | 21 | 1
3550 | кабель | 150/250V TPEFKS-S | 1*(2*2,5) | 13 | 13
3549 | кабель | 150/250V TPEFKS | 1*(2*1,5) | 26 | 26
3548 | кабель | 150/250V EFKS | 2*1,5 | 23 | 23
3611 | кабель | 150/250V EFKS | 2*1,5 | 18 | 18
3546 | кабель | 150/250V EFKS | 2*1,5 | 23 | 23
3545 | кабель | 150/250V TPEFKS | 1*(2*1,5) | 36 | 36
3543 | кабель | 150/250V TPFKS-S | 1*(2*1) | 36 | 1
3542 | кабель | 150/250V TPEFKS | 1*(2*0,75) | 53 | 8
557 | кабель | 0.6/1KV EFKS | 2*25 | 48 | 8
546 | кабель | 150/250V TPEFHS | 2*(2*1,5) | 106 | 106
214 | кабель | 150/250V TPEFKS-S | 3*(2*1) | 33 | 3
183 | кабель | 150/250V PFKS | 3*1,5 | 115 | 19
47 | кабель | 150/250V TPFKS-S | 10*(2*1) | 87 | 87
217 | кабель | 0.6/1KV PKCK-FLEX | 3*16 | 95 | 95
3456 | кабель | 150/250V EFKS | 3*1,5 | 46 | 10
790 | кабель | 0.6/1KV LKSM-FRHF | 4*1,5 | 23 | 23
3149 | кабель | 150/250V TPFKS | 1*(2*1,5) | 26 | 26
3454 | кабель | 150/250V PFKS | 2*1 | 30 | 8
3453 | кабель | 150/250V PFKS | 4*1,5 | 19 | 2
3452 | кабель | 150/250V TTEFKS-S | 1*(3*1,5) | 28 | 28
3451 | кабель | 150/250V TTEFKS-S | 1*(3*1,5) | 28 | 28
2826 | кабель | 150/250V TPFKS-S-FLEX | 2*(2*1) | 87 | 14
2582 | кабель | 150/250V TPEFKS | 2*(2*1,5) | 89 | 89
3661 | кабель | 150/250V TTEFKS-S | 12*(3*1,5) | 24 | 24
755 | кабель | FRC-2 G12 QIQG Ø3.7-R1.0 12SM (9/125) | - | 68 | 68
3637 | кабель | FRC-2 G12 QIQG Ø3.7-R1.0 12SM (9/125) | - | 68 | 68
754 | кабель | FRC-2 G12 QIQG Ø3.7-R1.0 12MM (62.5/125) | - | 110 | 110
552 | кабель | 150/250V TPEFHS | 2*(2*1,5) | 110 | 110
918 | кабель | 0.6/1KV EFKS | 4*6 | 40 | 5
650 | кабель | 0.6/1KV RFOUMULTICOREP1-P8 | 4*2,5 | 1369 | 233
2551 | кабель | 0.6/1KV EFKS | 7*1,5 | 52 | 2
2681 | кабель | 0.6/1KV RFOUP1-P8 | 37*1,5 | 205 | 205
803 | кабель | 0.6/1KV EFKS | 4*1,5 | 60 | 5
536 | кабель | 150/250V TPFKS-S I.S | 1*(2*1) | 1530 | 3
2963 | кабель | 150/250V TPEFKS-S-FLEX | 12*(2*1) | 291 | 291
804 | кабель | 0.6/1KV EKCKS | 2*25 | 79 | 49
3463 | кабель | 150/250V EFKS | 2*1 | 36 | 27
3464 | кабель | 150/250V EFKS | 2*1 | 37 | 37
866 | кабель | 0.6/1KV PKCKS | 1*95 | 41 | 41
808 | кабель | 150/250V EFKS | 4*1 | 47 | 47
930 | кабель | 0.6/1KV PKCKS | 2*10 | 80 | 1.9
777 | кабель | 150/250V EFKS-FLEX | 4*6 | 75 | 75
737 | кабель | 0.6/1KV EKCK-FLEX | 2*2,5 | 135 | 2
362 | кабель | 150/250V PFKS | 2*1,5 | 32 | 1
3166 | кабель | 0.6/1KV EFKS | 3*1,5 | 15 | 5
3164 | кабель | 0.6/1KV EFKS | 3*1,5 | 24 | 14
3163 | кабель | 0.6/1KV PKCKS | 2*2,5 | 59 | 2
3337 | кабель | 0.6/1KV EFKS | 3*1,5 | 39 | 39
3638 | кабель | 150/250V EFKS | 2*1,5 | 29 | 2
3639 | кабель | 150/250V TTEFKS-S | 1*(3*1,5) | 35 | 35
2920 | кабель | 0.6/1KV RFOU | 2*6 | 388 | 16.1
165 | кабель | 0.6/1KV PKCKS | 2*25 | 255 | 43
842 | кабель | 150/250V EFKS | 4*2,5 | 321 | 271
2994 | кабель | 0.6/1KV PKCKS | 2*1,5 | 53 | 53
3301 | кабель | 0.6/1KV PKCKS | 3*10 | 47 | 47
2993 | кабель | 0.6/1KV PKCKS | 2*1,5 | 52 | 52
3298 | кабель | 0.6/1KV PKCKS | 2*1,5 | 30 | 30
3291 | кабель | 0.6/1KV PKCKS | 12*1,5 | 39 | 39
3286 | кабель | 0.6/1KV EKCKS | 2*1,5 | 27 | 1
70 | кабель | 0.6/1KV EFKS | 3*4 | 34 | 4
107 | кабель | 0.6/1KV PKCKS | 5*1,5 | 58 | 58
9 | кабель | 150/250V TPEFKS-S | 1*(2*1) | 134 | 13
2532 | кабель | 0.6/1KV PFKS | 2*1,5 | 53 | 53
3292 | кабель | 0.6/1KV PKCKS | 3*16 | 43 | 18
3297 | кабель | 0.6/1KV PKCKS | 3*1,5 | 36 | 4
844 | кабель | 150/250V EFKS | 24*1,5 | 74 | 74
3384 | кабель | 0.6/1KV PFKS | 2*1,5 | 43 | 43
3393 | кабель | 150/250V TPEFKS-S | 1*(2*2,5) | 38 | 18
3392 | кабель | 150/250V EFKS | 2*1,5 | 20 | 20
3388 | кабель | 0.6/1KV PKCKS | 2*1,5 | 22 | 22
3389 | кабель | 0.6/1KV PKCKS | 2*1,5 | 16 | 16
3390 | кабель | 0.6/1KV PFKS | 2*1,5 | 26 | 6
3391 | кабель | 0.6/1KV PKCKS | 2*1,5 | 15 | 15
3396 | кабель | 0.6/1KV NEIZV | 3*16 | 40 | 40
3395 | кабель | 0.6/1KV PKCKS | 12*1,5 | 16 | 16
595 | кабель | 150/250V TPEFKS-S I.S | 1*(2*1) | 700 | 387
593 | кабель | 150/250V TPEFKS-S I.S | 1*(2*1) | 444 | 1
2591 | кабель | 150/250V EFKS-FLEX | 37*1,5 | 70 | 70
2785 | кабель | 150/250V PFKS-FLEX I.S | 37*1,5 | 25 | 25
3654 | кабель | 150/250V PKCKS | 2*1,5 | 54 | 24
3680 | кабель | 0.6/1KV PFKS | 2*2,5 | 37 | 1
3656 | кабель | 0.6/1KV PKCKS | 3*1,5 | 34 | 3
3681 | кабель | 150/250V TPEFKS-S | 1*(2*2,5) | 27 | 27
3648 | кабель | 0.6/1KV EKCK-FLEX | 3*1,5 | 35 | 35
2678 | кабель | 0.6/1KV LKSM-FRHF | 3*2,5 | 36 | 36
2677 | кабель | 0.6/1KV LKSM-FRHF | 3*2,5 | 61 | 61
1483 | кабель | HERNIS025118 | 2*2,52*2*0,22 | 25 | 25
734 | кабель | 150/250V PFKS-FLEX I.S | 12*1,5 | 96 | 1
2465 | кабель | 150/250V TPEFKS-S | 3*(2*1) | 143 | 19
899 | кабель | 150/250V TPEFKS | 12*(2*0,75) | 35 | 35
313 | кабель | 0.6/1KV EFKS | 2*1,5 | 10 | 10
2791 | кабель | 150/250V RFOU(I)S1-S5 | 2*(2*0,75) | 76 | 9
645 | кабель | 150/250V RFOU(I)S1-S5 | 4*(2*0,75) | 42 | 42
2827 | кабель | 0.6/1KV RFOUP1-P8 | 3*10 | 297 | 10
778 | кабель | 150/250V PFKS-FLEX | 37*1 | 115 | 115
3541 | кабель | 150/250V PFKS-FLEX | 37*1 | 65 | 65
2494 | кабель | PROFIBUSM-02YCHX | 1*(2*0,35) | 1195 | 1195
379 | кабель | 0.6/1KV LSZH | 3*4 | 299 | 6
897 | кабель | 150/250V PFKS | 5*1,5 | 15 | 15
2470 | кабель | 0.6/1KV PFKS | 3*4 | 152 | 14
3473 | кабель | 150/250V PFKS | 2*1 | 59 | 4
2441 | кабель | 0.6/1KV PFKS | 2*6 | 144 | 5
3663 | кабель | 0.6/1KV PKCKS | 12*1,5 | 29 | 29
634 | кабель | 150/250V EFKS | 2*1 | 61 | 7
2787 | кабель | 150/250V EFKS-FLEX | 14*1 | 71 | 71
2915 | кабель | 150/250V TPEFKS I.S | 4*(2*1,5) | 43 | 43
2230 | кабель | 0.6/1KV EFKS | 3*1,5 | 20 | 20
840 | кабель | 0.6/1KV PFKS | 5*1,5 | 111 | 111
380 | кабель | 0.6/1KV PKCKS | 12*1,5 | 50 | 50
640 | кабель | 0.6/1KV RFOUP1-P8 | 2*2,5 | 61 | 1
594 | кабель | 150/250V TPEFKS | 2*(2*0,75) | 20 | 20
865 | кабель | 0.6/1KV PFKS | 1*6 | 286 | 235
539 | кабель | 0.6/1KV PFKS | 2*1,5 | 66 | 66
2557 | кабель | 150/250V TPEFKS | 1*(2*1,5) | 72 | 11
2471 | кабель | 0.6/1KV PFKS | 12*1,5 | 85 | 85
937 | кабель | 0.6/1KV EKCK-FLEX | 3*16 | 200 | 200
938 | кабель | 0.6/1KV PKCK-FLEX | 2*1,5 | 481 | 241
932 | кабель | 0.6/1KV PKCKS | 3*1,5 | 35 | 3
2886 | кабель | 0.6/1KV PFKS | 2*2,5 | 59 | 9.5
620 | кабель | PROFIBUSM-02YCHX | 1*(2*0,35) | 778 | 778
817 | кабель | 0.6/1KV EKCKS | 2*1,5 | 39 | 1
912 | кабель | 150/250V TPFKS-S | 2*(2*0,75) | 419 | 419
654 | кабель | 0.6/1KV RFOUP1-P8 | 3*16 | 12 | 12
657 | кабель | 0.6/1KV RFOUP1-P8 | 2*1,5 | 8 | 8
907 | кабель | 150/250V TPEFKS-S | 1*(2*0,75) | 200 | 200
2378 | кабель | 0.6/1KV EFKS | 3*1,5 | 37 | 37
814 | кабель | 150/250V TPEFKS | 1*(2*1,5) | 29 | 29
3002 | кабель | 150/250V PFKS | 19*1,5 | 5 | 5
3425 | кабель | 0.6/1KV PKCKS | 2*1,5 | 37 | 1
2990 | кабель | 0.6/1KV TKF | 3*4 | 66 | 66
2991 | кабель | 0.6/1KV PKCK | 2*1,5 | 55 | 55
3353 | кабель | 0.6/1KV PKCKS | 12*1,5 | 23 | 23
3352 | кабель | 0.6/1KV PKCKS | 12*1,5 | 24 | 24
2998 | кабель | 0.6/1KV EFKS | 19*1,5 | 5 | 5
2999 | кабель | 150/250V EFKS | 4*1 | 5 | 5
3000 | кабель | 0.6/1KV RFOUP1-P8 | 3*4 | 7 | 7
2988 | кабель | 0.6/1KV PKCKS | 3*4 | 58 | 58
3001 | кабель | 0.6/1KV EFKS | 19*1,5 | 13 | 13
3671 | кабель | 0.6/1KV PKCKS | 12*1,5 | 20 | 20
3003 | кабель | 0.6/1KV EFKS | 19*1,5 | 13 | 13
3004 | кабель | 0.6/1KV EFKS | 19*1,5 | 6 | 6
3005 | кабель | 0.6/1KV EFKS | 19*1,5 | 5 | 5
3007 | кабель | 0.6/1KV EFKS | 19*1,5 | 13 | 13
3351 | кабель | 0.6/1KV PKCKS | 12*1,5 | 24 | 24
3008 | кабель | 150/250V PFKS | 19*1,5 | 5 | 5
3009 | кабель | 150/250V PFKS | 19*1,5 | 5 | 5
3381 | кабель | 0.6/1KV PKCKS | 3*10 | 62 | 2
3299 | кабель | 0.6/1KV PKCKS | 3*1,5 | 44 | 2
3410 | кабель | 0.6/1KV PKCKS | 2*1,5 | 40 | 40
3433 | кабель | 0.6/1KV PKCKS | 2*1,5 | 51 | 51
3359 | кабель | 0.6/1KV PKCKS | 12*1,5 | 44 | 44
3429 | кабель | 150/250V TPEFKS-S | 1*(2*2,5) | 25 | 5
3427 | кабель | 0.6/1KV EKCKS | 3*1,5 | 29 | 3
3418 | кабель | 0.6/1KV PKCKS | 2*1,5 | 87 | 87
3420 | кабель | 0.6/1KV EKCKS | 3*1,5 | 22 | 22
3350 | кабель | 0.6/1KV PKCKS | 12*1,5 | 52 | 52
3435 | кабель | 0.6/1KV PKCKS | 2*1,5 | 24 | 1
2989 | кабель | 0.6/1KV TKF | 2*4 | 39 | 39
3041 | кабель | 0.6/1KV PFKS | 12*1,5 | 13 | 13
3431 | кабель | 0.6/1KV PKCKS | 2*1,5 | 39 | 8
3356 | кабель | 0.6/1KV PKCKS | 12*1,5 | 26 | 26
3355 | кабель | 0.6/1KV PKCKS | 12*1,5 | 25 | 25
3234 | кабель | 150/250V TPFKS-S | 1*(2*1) | 35 | 10
3361 | кабель | 0.6/1KV PKCKS | 3*4 | 48 | 3
3354 | кабель | 0.6/1KV PKCKS | 12*1,5 | 27 | 27
3064 | кабель | 0.6/1KV EKCKS | 2*4 | 13 | 13
3040 | кабель | 0.6/1KV PFKS | 3*1,5 | 68 | 68
3038 | кабель | 0.6/1KV PFKS | 12*1,5 | 43 | 43
3037 | кабель | 0.6/1KV PFKS | 5*1,5 | 5 | 5
3036 | кабель | 0.6/1KV PKCKS | 5*1,5 | 16 | 16
3057 | кабель | 0.6/1KV PFKS | 12*1,5 | 22 | 22
3034 | кабель | 0.6/1KV PKCKS | 2*1,5 | 6 | 6
3042 | кабель | 0.6/1KV PFKS | 2*1,5 | 80 | 80
3685 | кабель | 0.6/1KV PKCKS | 2*1,5 | 70 | 70
3032 | кабель | 0.6/1KV PKCKS | 2*1,5 | 12 | 12
3675 | кабель | 0.6/1KV PKCKS | 3*10 | 65 | 15
3030 | кабель | 0.6/1KV PFKS | 2*1,5 | 12 | 12
3062 | кабель | 0.6/1KV LKSM-FRHF | 4*1 | 30 | 30
3049 | кабель | 0.6/1KV PFKS | 12*1,5 | 8 | 8
3674 | кабель | 0.6/1KV PKCKS | 12*1,5 | 59 | 4
3056 | кабель | 0.6/1KV PFKS | 12*1,5 | 23 | 23
3055 | кабель | 0.6/1KV PFKS | 12*1,5 | 26 | 26
3054 | кабель | 0.6/1KV PFKS | 12*1,5 | 24 | 24
3053 | кабель | 0.6/1KV PFKS | 12*1,5 | 18 | 18
3052 | кабель | 0.6/1KV PFKS | 12*1,5 | 25 | 25
3666 | кабель | 0.6/1KV PKCKS | 12*1,5 | 27 | 27
3050 | кабель | 0.6/1KV PFKS | 12*1,5 | 5 | 5
3029 | кабель | 0.6/1KV PKCKS | 12*1,5 | 27 | 27
3048 | кабель | 0.6/1KV PFKS | 12*1,5 | 24 | 24
3047 | кабель | 0.6/1KV PFKS | 2*1,5 | 4 | 4
3046 | кабель | 0.6/1KV PFKS | 12*1,5 | 6 | 6
3044 | кабель | 0.6/1KV PFKS | 3*10 | 21 | 21
3043 | кабель | 0.6/1KV PFKS | 12*1,5 | 40 | 40
3039 | кабель | 0.6/1KV PFKS | 5*1,5 | 6 | 6
3051 | кабель | 0.6/1KV PFKS | 12*1,5 | 24 | 24
3667 | кабель | 0.6/1KV PKCKS | 12*1,5 | 32 | 32
3017 | кабель | 150/250V TPFKS-S | 1*(2*1) | 55 | 5
3018 | кабель | 150/250V TTEFKS-S | 1*(3*1,5) | 80 | 80
3019 | кабель | 0.6/1KV PKCKS | 3*1,5 | 21 | 1
3031 | кабель | 0.6/1KV PKCKS | 5*1,5 | 10 | 10
3015 | кабель | 0.6/1KV PKCKS | 2*1,5 | 5 | 5
3028 | кабель | 0.6/1KV BFOUP5-P12 | 2*2,5 | 6 | 6
3021 | кабель | 0.6/1KV PFKS | 3*1,5 | 10 | 10
3014 | кабель | 0.6/1KV PKCKS | 3*1,5 | 14 | 2
3022 | кабель | 150/250V TPFKS | 12*(2*1) | 20 | 20
3023 | кабель | 150/250V TPFKS | 12*(2*1) | 12 | 12
3025 | кабель | 0.6/1KV PKCKS | 12*1,5 | 5 | 5
3006 | кабель | 0.6/1KV EFKS | 19*1,5 | 4 | 4
3377 | кабель | 0.6/1KV PKCKS | 3*1,5 | 23 | 2
3027 | кабель | 0.6/1KV PKCKS | 3*6 | 22 | 22
3024 | кабель | 150/250V TPFKS | 4*(2*1) | 23 | 23
3372 | кабель | 0.6/1KV PKCKS | 3*1,5 | 16 | 5
3020 | кабель | 0.6/1KV PFKS | 2*1,5 | 11 | 11
3026 | кабель | 0.6/1KV PKCKS | 12*1,5 | 18 | 18
3012 | кабель | 150/250V TPEFKS | 1*(2*1,5) | 10 | 10
3013 | кабель | 0.6/1KV PFKS | 2*1,5 | 16 | 16
3058 | кабель | 0.6/1KV EFKS | 3*1,5 | 10 | 10
3670 | кабель | 150/250V TPFKS-S | 1*(2*1) | 56 | 6
3375 | кабель | 0.6/1KV PKCKS | 12*1,5 | 31 | 1
2996 | кабель | 0.6/1KV PFKS | 2*1,5 | 6 | 6
2997 | кабель | 0.6/1KV PFKS | 2*1,5 | 10 | 10
753 | кабель | 150/250V TPFKS-S-FLEX | 2*(2*1) | 60 | 60
3347 | кабель | 0.6/1KV PKCKS | 3*4 | 66 | 66
241 | кабель | 150/250V TPFKS-S | 4*(2*1,5) | 39 | 39
700 | кабель | 150/250V EFKS | 37*1,5 | 31 | 31
943 | кабель | 150/250V PFKS-FLEX | 10*1 | 187 | 187
3327 | кабель | 150/250V TPFKS-S | 1*(2*1,5) | 98 | 98
3328 | кабель | 0.6/1KV EFKS | 3*1,5 | 84 | 84
3329 | кабель | 0.6/1KV EFKS | 3*1,5 | 354 | 354
3330 | кабель | 0.6/1KV PKCKS | 2*1,5 | 29 | 29
3332 | кабель | 150/250V TPFKS-S | 1*(2*1) | 23 | 23
3333 | кабель | 150/250V TPFKS-S | 1*(2*1,5) | 10 | 10
3334 | кабель | 150/250V TPFKS-S | 1*(2*1,5) | 30 | 30
3335 | кабель | 150/250V EFKS | 2*1,5 | 37 | 37
3336 | кабель | 150/250V PFKS | 2*1 | 27 | 27
818 | кабель | 150/250V TPEFKS | 1*(2*1,5) | 32 | 32
3338 | кабель | 150/250V TPEFKS | 1*(2*1,5) | 22 | 22
3339 | кабель | 0.6/1KV EFKS | 3*1,5 | 85 | 85
3340 | кабель | 150/250V TPEFKS | 3*(2*1,5) | 17 | 17
3345 | кабель | 0.6/1KV PFKS | 2*4 | 19 | 19
2635 | кабель | 0.6/1KV EFKS | 4*1,5 | 40 | 40
632 | кабель | 0.6/1KV EFKS | 1*120 | 68 | 68
2960 | кабель | 150/250V BFOU(I) | 1*(3*1,5) | 1000 | 1000
3610 | кабель | 0.6/1KV BFOU | 2*2,5-E | 500 | 500
2833 | кабель | 0.6/1KV LKSM-FRHF | 4*6 | 430 | 41
240 | кабель | 0.6/1KV EFKS | 19*1,5 | 55 | 55
3500 | кабель | 0.6/1KV PFKS | 12*1,5 | 29 | 29
3501 | кабель | 0.6/1KV PFKS | 12*1,5 | 25 | 25
3502 | кабель | 0.6/1KV PFKS | 12*1,5 | 19 | 19
3503 | кабель | 0.6/1KV PFKS | 12*1,5 | 24 | 24
3504 | кабель | 0.6/1KV PFKS | 12*1,5 | 32 | 32
3505 | кабель | 0.6/1KV PFKS | 3*10 | 21 | 21
3506 | кабель | 0.6/1KV PFKS | 3*10 | 21 | 21
3507 | кабель | 0.6/1KV PKCKS | 3*10 | 14 | 14
3508 | кабель | 0.6/1KV PFKS | 12*1,5 | 22 | 22
3509 | кабель | 0.6/1KV PFKS | 2*1,5 | 21 | 21
3510 | кабель | 0.6/1KV PFKS | 12*1,5 | 21 | 21
3511 | кабель | 0.6/1KV PFKS | 3*4 | 21 | 6
3512 | кабель | 0.6/1KV PKCKS | 2*1,5 | 16 | 16
3513 | кабель | 0.6/1KV PFKS | 2*1,5 | 35 | 35
3514 | кабель | 0.6/1KV PKCKS | 3*1,5 | 38 | 2
3516 | кабель | 0.6/1KV PFKS | 3*1,5 | 17 | 7
3517 | кабель | 0.6/1KV PFKS | 2*1,5 | 15 | 15
3518 | кабель | 0.6/1KV PFKS | 3*1,5 | 25 | 25
3519 | кабель | 0.6/1KV PFKS | 2*1,5 | 31 | 31
3520 | кабель | 0.6/1KV PFKS | 3*1,5 | 22 | 2
3521 | кабель | 0.6/1KV PFKS | 3*1,5 | 28 | 28
770 | кабель | 0.6/1KV PKCK-FLEX | 3*25 | 35 | 35
857 | кабель | 150/250V EFKS | 12*1,5 | 561 | 561
916 | кабель | 150/250V TTEFKS-S | 12*(3*1,5) | 30 | 30
3522 | кабель | 0.6/1KV PFKS | 2*1,5 | 17 | 17
3523 | кабель | 0.6/1KV PFKS | 3*1,5 | 24 | 24
3524 | кабель | 0.6/1KV PFKS | 3*1,5 | 23 | 3
3525 | кабель | 0.6/1KV PFKS | 2*1,5 | 31 | 31
3526 | кабель | 0.6/1KV PFKS | 2*1,5 | 26 | 26
3527 | кабель | 0.6/1KV PFKS | 2*1,5 | 21 | 21
3528 | кабель | 0.6/1KV PFKS | 2*1,5 | 17 | 17
3529 | кабель | 0.6/1KV PFKS | 2*1,5 | 29 | 29
3530 | кабель | 0.6/1KV PFKS | 2*1,5 | 20 | 20
3531 | кабель | 0.6/1KV PFKS | 3*1,5 | 27 | 27
3532 | кабель | 0.6/1KV PFKS | 2*1,5 | 15 | 15
3533 | кабель | 0.6/1KV PFKS | 3*1,5 | 32 | 32
3534 | кабель | 0.6/1KV PFKS | 3*4 | 62 | 9
3535 | кабель | 0.6/1KV PFKS | 5*1,5 | 28 | 28
3536 | кабель | 0.6/1KV PFKS | 3*10 | 17 | 9
3537 | кабель | 0.6/1KV PFKS | 3*10 | 14 | 5
3538 | кабель | 0.6/1KV PKCKS | 12*1,5 | 42 | 42
3539 | кабель | 0.6/1KV PFKS | 12*1,5 | 34 | 34
3540 | кабель | 0.6/1KV PFKS | 3*16 | 38 | 38
940 | кабель | 0.6/1KV PKCK-FLEX | 3*185 | 420 | 420
742 | кабель | 150/250V TPFKS-S I.S | 4*(2*1,5) | 200 | 200
2830 | кабель | BELDEN3105A | 1*2*22 | 305 | 243
2945 | кабель | BELDEN3079A | 1*2*22 | 152 | 5
618 | кабель | 150/250V BFOU(I) | 2*(2*0,75) | 292 | 292
641 | кабель | 0.6/1KV PFKS | 3*16 | 248 | 89
672 | кабель | 0.6/1KV PFKS | 14*1,5 | 90 | 90
719 | кабель | 150/250V EFKS | 37*1,5 | 73 | 73
726 | кабель | 0.6/1KV EFKS | 3*120 | 35 | 35
747 | кабель | 150/250V EFKS | 3*2,5 | 81 | 81
751 | кабель | 150/250V TPFKS-S I.S | 1*(2*1,5) | 200 | 70
752 | кабель | 150/250V TPFKS-S-FLEX | 1*(2*1) | 30 | 30
2832 | кабель | 0.6/1KV LKSM-FRHF | 4*1,5 | 287 | 287
2841 | кабель | 0.6/1KV EKCKS | 3*25 | 120 | 70
3635 | кабель | 0.6/1KV TOC | 3*120 | 80 | 80
3100 | кабель | 150/250V EFKS | 2*2,5 | 159 | 159
3101 | кабель | 150/250V TPFKS | 1*(2*1) | 117 | 117
3102 | кабель | 150/250V TPFKS | 1*(2*1) | 27 | 27
3103 | кабель | 150/250V TPFKS | 1*(2*1) | 20 | 5
3104 | кабель | 150/250V TPFKS | 1*(2*1) | 20 | 5
3105 | кабель | 150/250V TPFKS | 1*(2*1) | 30 | 30
3106 | кабель | 150/250V TPFKS | 1*(2*1) | 63 | 63
3107 | кабель | 150/250V TPFKS | 1*(2*1) | 58 | 58
3108 | кабель | 150/250V PFKS | 2*2,5 | 105 | 105
3109 | кабель | 150/250V EFKS | 2*2,5 | 60 | 8
3110 | кабель | 0.6/1KV PKCKS | 2*4 | 107 | 32
3111 | кабель | 0.6/1KV EKCK-FLEX | 3*1,5 | 48 | 48
3112 | кабель | 0.6/1KV EFKS | 4*2,5 | 60 | 1
3113 | кабель | 0.6/1KV PFKS | 3*4 | 26 | 11
3114 | кабель | 150/250V TPFKS | 1*(2*1) | 20 | 20
3115 | кабель | 150/250V TPFKS | 1*(2*1) | 30 | 30
3116 | кабель | 150/250V PFKS | 2*1,5 | 21 | 21
3117 | кабель | 150/250V EFKS | 14*1 | 20 | 20
3118 | кабель | 150/250V TPFKS | 1*(2*1) | 32 | 32
3119 | кабель | 150/250V TPFKS | 1*(2*1) | 23 | 23
3120 | кабель | 150/250V PFKS | 33*1 | 10 | 10
3121 | кабель | 150/250V TTEFKS-S | 1*(3*1,5) | 49 | 49
3122 | кабель | 150/250V TPEFKS | 4*(2*1) | 69 | 69
3123 | кабель | 0.6/1KV EFKS | 7*2,5 | 39 | 39
2474 | кабель | 150/250V TPEFHS | 2*(2*1) | 72 | 72
370 | кабель | 150/250V TPEFHS | 2*(2*1) | 150 | 150
2436 | кабель | 150/250V TPEFHS | 2*(2*1) | 100 | 100
2437 | кабель | 150/250V TPEFHS | 2*(2*1) | 92 | 92
677 | кабель | 150/250V EFKS | 37*1 | 150 | 150
723 | кабель | 150/250V TPFKS-S-FLEX | 16*(2*1) | 100 | 100
708 | кабель | 150/250V TPEFKS | 5*(2*1) | 92 | 92
690 | кабель | 0.6/1KV EKCKS | 3*150 | 25 | 25
832 | кабель | 0.6/1KV EFKS | 3*150 | 200 | 200
833 | кабель | 0.6/1KV EKCKS | 3*50 | 150 | 150
544 | кабель | 0.6/1KV RFOUP1-P8 | 3*25 | 56 | 56
2500 | кабель | KГ | 4*240 | 40 | 40
2501 | кабель | KГ | 4*240 | 41 | 41
2419 | кабель | KГ | 4*240 | 54 | 54
791 | кабель | 0.6/1KV EFKS | 4*1,5 | 274 | 163
3160 | кабель | 150/250V PFKS | 33*1 | 20 | 20
3161 | кабель | 150/250V PFKS | 19*1,5 | 15 | 15
3162 | кабель | 150/250V TTEFKS-S | 1*(3*1,5) | 24 | 24
3168 | кабель | 150/250V EFKS | 2*1 | 29 | 29
3171 | кабель | 0.6/1KV EFKS | 4*1,5 | 24 | 24
774 | кабель | 150/250V EFKS-FLEX | 3*1,5 | 100 | 100
2618 | кабель | 150/250V TTEFHS-S | 8*(3*1,5) | 69 | 69
403 | кабель | 150/250V TTEFHS-S | 8*(3*1,5) | 70 | 70
402 | кабель | 150/250V TTEFHS-S | 8*(3*1,5) | 60 | 60
2675 | кабель | 150/250V TTEFHS | 8*(3*1,5) | 85 | 85
845 | кабель | 0.6/1KV PFKS | 3*4 | 200 | 200
846 | кабель | 150/250V EFKS-FLEX | 3*1,5 | 200 | 28
848 | кабель | 150/250V EFKS-FLEX | 10*1,5 | 141 | 141
2934 | кабель | HERNIS025118 | 2*2,52*2*0,22 | 500 | 500
2935 | кабель | HERNIS025118 | 2*2,52*2*0,22 | 500 | 500
2936 | кабель | HERNIS025118 | 2*2,52*2*0,22 | 500 | 500
2937 | кабель | HERNIS025118 | 2*2,52*2*0,22 | 528 | 528
2938 | кабель | HERNIS025118 | 2*2,52*2*0,22 | 532 | 532
186 | кабель | 0.6/1KV EFKS | 3*35 | 35 | 35
820 | кабель | 0.6/1KV EFKS | 5*2,5 | 155 | 155
889 | кабель | 0.6/1KV PFKS | 5*1,5 | 120 | 120
3636 | кабель | 0.6/1KV PFKS | 5*1,5 | 78 | 78
3140 | кабель | 0.6/1KV PFKS | 2*1,5 | 65 | 65
2926 | кабель | 0.6/1KV RFOUP1-P8 | 2*2,5 | 16 | 1
2506 | кабель | 0.6/1KV PFKS | 2*2,5 | 200 | 12.5
279 | кабель | 0.6/1KV PKCKS | 2*1,5 | 545 | 545
3455 | кабель | 0.6/1KV PCF00976M | 4*1,5 | 10 | 10
3457 | кабель | 150/250V TPEFKS | 4*(2*1,5) | 49 | 49
3458 | кабель | 0.6/1KV PFKS | 12*1,5 | 49 | 49
1135 | кабель | 0.6/1KV PFKS | 2*2,5 | 6 | 6
1455 | кабель | 150/250V TPEFHS | 4*(2*1) | 8 | 8
1832 | кабель | 150/250V TPEFHS | 4*(2*1) | 6 | 6
2901 | кабель | 0.6/1KV EFKS | 2*1,5 | 34 | 19
2906 | кабель | 0.6/1KV RFOU | 3*1,5 | 15 | 15
367 | кабель | 0.6/1KV EFKS | 3*6 | 20 | 1
2925 | кабель | 0.6/1KV RFOUP1-P8 | 2*2,5 | 94 | 1
2924 | кабель | 0.6/1KV RFOUP1-P8 | 2*2,5 | 127 | 1
2922 | кабель | 0.6/1KV RFOU | 2*16 | 52 | 52
2442 | кабель | 0.6/1KV EKCKS | 2*10 | 34 | 4
2918 | кабель | 0.6/1KV RFOU | 2*16 | 43 | 43
2623 | кабель | 0.6/1KV EFKS | 10*1,5 | 38 | 38
665 | кабель | 0.6/1KV EFKS | 2*1,5 | 124 | 124
444 | кабель | 0.6/1KV EKCKS | 3*50 | 145 | 145
931 | кабель | 0.6/1KV PKCKS | 2*6 | 300 | 160
547 | кабель | 0.6/1KV RFOU | 4*10 | 35 | 15
305 | кабель | 150/250V BFOU(I/C) | 3*(2*1) | 174 | 174
631 |  | 150/250V PFKS-FLEX | 37*1 | 70 | 70